## Listino PRO Febbraio 2023
PRO Selection
FOTO | SAP | CODICE | CATALOGO | SEZIONE | FAMIGLIA | DESCRIZIONE BREVE | DESCRIZIONE | LISTINO | VARIAZ. PREZZO | STATO | MOQ | NOTE
| 302401658 | DS-PWA96-M-WE | PRO | INTRUSIONE | AX PRO | AX PRO 4G 96 ZONE DUAL SIM (SPARE PART) | AX PRO, Centrale wireless (868 MHz) 96 zone / 32 Aree; Protocollo wireless di nuova generazione: Tri-X / Cam-X; Portata wireless fino a 2000 m; Comunicazione bidirezionale con crittografia AES-128; fino a 48 PIRCAM, 48 telecomandi, 4 ripetitori, 6 sirene, 8 lettori di Prossimità e Tastiere; Dual-SIM; Integra la comunicazione TCP/IP, Wi-Fi e 3/4G con Chiamata vocale; Max 48 Utenti di rete (1 Installatore, 1 Amministratore e 46 Utenti normali; Configurazione tramite APP (HikPro-Connect), client Web e Cloud; HIK-Partner Pro consente la manutenzione remota anche quando la centrale è equipaggiata unicamente con una SIM; Lettore di prossimità integrato; Invio Notifiche Push di Allarme, SMS, email o Chiamate telefoniche; 2 Modalità di utilizzo della Video verifica: 1) Buffer per 4 telecamere IP; Invio Clip Video di 7s (2Pre + 5Post Allarme) con Risoluzione HD, permette la visualizzazione LIVE da Hik-Connect; 2) Ad ogni zona wireless può essere assegnata ad una telecamera anche prelevandola da un NVR e ricevere la clip video. Icone luminose indicano: Stato della centrale, Stato del Cloud, Presenza alimentazione, Guasto o Allarme; Alimentatore integrato; Batteria tampone al litio da 4520 mAh; Protocollo digitali: SIA DC09(SIA level 2, Contact ID), ISUP, ISAPI (SDK); Hik-IP Receiver, Hik-IP Receiver Pro (SurGard & Ademco 685); Dimensioni 170x170x38.6 mm | 464 | = | A | 20
| 302401662 | DS-PWA64-L-WE | PRO | INTRUSIONE | AX PRO | AX PRO 2G 64 ZONE (SPARE PART) | AX PRO, Centrale wireless (868 MHz) 64 zone / 16 Aree; Protocollo wireless di nuova generazione: Tri-X / Cam-X; Portata wireless fino a 2000 m; Comunicazione bidirezionale con crittografia AES-128; fino a 48 PIRCAM, 32 telecomandi, 2 ripetitori, 4 sirene, 8 lettori di Prossimità e Tastiere; Integra la comunicazione TCP/IP, Wi-Fi e GPRS con Chiamata vocale; Max 32 Utenti di rete (1 Installatore, 1 Amministratore e 30 Utenti normali); Configurazione tramite APP (HikPro-Connect), client Web e Cloud; HIK-Partner Pro consente la manutenzione remota anche quando la centrale è equipaggiata unicamente con una SIM; Invio Notifiche Push di Allarme, SMS, email o Chiamate telefoniche; 2 Modalità di utilizzo della Video verifica: 1) Buffer per 2 telecamere IP; Invio Clip Video di 7s (2Pre + 5Post Allarme) con Risoluzione HD, permette la visualizzazione LIVE da Hik-Connect; 2) Ad ogni zona wireless può essere assegnata ad una telecamera anche prelevandola da un NVR e ricevere la clip video; Icone luminose indicano: Stato della centrale, Stato del Cloud, Presenza alimentazione, Guasto o Allarme; Alimentatore integrato; Batteria tampone al litio da 4520 mAh; Protocollo digitali: SIA DC09(SIA level 2, Contact ID), ISUP, ISAPI (SDK); Hik-IP Receiver, Hik-IP Receiver Pro (SurGard & Ademco 685); Dimensioni 170x170x38.6 mm | 373 | = | A | 20
| 302401696 | DS-PWA64-KIT-WE | PRO | INTRUSIONE | AX PRO | KIT AX PRO 2G 64 ZONE | KIT Composto da: Centrale AX Pro DS-PWA64-L-WE, x1 Telecomando DS-PKF1-WE, x1 Rivelatore PIR DS-PDP15P-EG2-WE, x1 Contato Magnetico DS-PDMC-EG2-WE | 422 | q | A | 10 | MOQ Obbligatoria
| 302401684 | DS-PWA96-KIT-WE | PRO | INTRUSIONE | AX PRO | KIT AX PRO 4G 96 ZONE DUAL SIM | KIT Composto da: Centrale AX Pro DS-PWA96-M-WEx1, x1 Telecomando DS-PKF1-WE, x1 Rivelatore PIR DS-PDP15P-EG2-WE, x1 Contato Magnetico DS-PDMC-EG2-WE | 586 | = | A | 10 | MOQ Obbligatoria
| 302401943 | DS-PWA96-M2-WE | PRO | INTRUSIONE | AX PRO | AX PRO PLUS | Centrale wireless 96 zone; fino a 48 PIRCAM. Wireless 868 MHz Bidirezionale, Portata fino a 2000 m. Connettività: LAN:10/100 Mbps; Wi-Fi 802.11b/g/n; 2 Slot SIM 3G/4G; Notifiche push, Cloud, SMS, Chiamate Vocali. Protocolli Digitali utilizzati: SIA-DC09, Contact ID IP, EHOME, ISUP. Dispositivi: 6 Sirene, 48 Telecomandi; 4 Repeater, 8 Tastiere / Lettore TAG Mifare, Buffer interno per 4 IP Camere, Video verifica. Guida vocale (per programmazione ed uso). Storico eventi (3000 Guasti/Allarmi 1500 Operazioni Utente, 200 Amministratore); Indicazioni sulla scheda madre: 5 LED (Presenta Rete; Guasto; Cloud; Inserito; Allarme); Protezione anti apertura e antistrappo; Web Server Integrato: Software compatibili: iVMS-4200, Hik-Central, HIK-Partner Pro; Alloggiamento batteria tampone: 12 Vcc / 7Ah (non in dotazione); Temperatura di esercizio: -10 °C ~ +55 °C. Alimentazione 100 - 240 Vca / 50Hz, 30 W; Dimensioni esterne: 261x199x86.4 mm; Conformità EN50131 Grado 2, Certificazioni CE, EMC | 464 | = | A | 4 | MOQ Obbligatoria
| 302402157 | DS-PWA96-M2H-WE | PRO | INTRUSIONE | AX PRO | AX PRO PLUS 16 | Centrale Allarme a 96 zone; 16 zone filari a bordo scheda espandibili come zone filo/wireless; fino a 48 PIRCAM; Protocollo wireless di nuova generazione: Tri-X / Cam-X con portata fino a 2000 m; Connettività: LAN:10/100 Mbps; Wi-Fi 802.11b/g/n; 2 Slot x SIM 3G/4G; Notifiche push, Cloud, SMS, Chiamate Vocali. Protocolli Digitali utilizzati: SIA-DC09, Contac ID IP, EHOME, ISUP. Dispositivi: 6 Sirene, 48 Telecomandi; 4 Repeater, 8 Tastiere / Lettore TAG Mifare, Videoverifica. Guida vocale (per programmazione ed uso). Storico eventi (5000 Guasti/Allarmi,1500 Operazioni Utente, 200 Amministratore); Indicatori sulla scheda madre: 5 LED (Presenta Rete; Guasto; Cloud; Inserito; Allarme); Protezione anti apertura e antistrappo; Web Server Integrato: Software compatibili:iVMS-4200, Hik-Central, HIK-Partner Pro; Batteria tampone: 12 Vcc / 7 Ah (Non inclusa); Temperatura di esercizio: -10 °C ~ +55 °C. Alimentazione 100~240 Vca / 50 Hz, 30 W; Dimensioni esterne: 261 x 199 x 86.4 mm; Conformità EN50131 Grado 2, Certificazioni CE, EMC | 586 | NEW | A | 4
| 314300061 | DS-PDMCS-EG2-WE | PRO | INTRUSIONE | AX PRO | CONTATTO MAGNETICO SLIM | Rivelatore di apertura design Slim; Portata wireless 1200 m; Configurabile tramite App; Indicatore potenza del segnale; Associazione tramite QR Code; Protezione jamming; Autonomia della batteria 3 anni; Protezione Tamper (apertura/strappo); 1x batteria CR2450 compresa; Dimensioni 29x69x10 mm | 65 | = | A | 40
| 314300355 | DS-PDB-MCS-BROWN | PRO | INTRUSIONE | AX PRO | PLASTICHE MARRONI PER CONTATTO MAGNETICO SLIM | Plastiche marroni per contatto magnetico Slim | 10 | = | A | 1
| 314300060 | DS-PDMC-EG2-WE | PRO | INTRUSIONE | AX PRO | CONTATTO MAGNETICO 2 INGRESSI | Rivelatore di apertura; Portata wireless 1600 m; Contatto magnetico + 2 Ingressi (NC/NO) ausiliari con conta impulsi; Configurabile tramite App; Indicatore potenza del segnale; Associazione tramite QR Code; Protezione jamming; Autonomia della batteria 5 anni; Protezione Tamper (apertura/strappo); 1x batteria CR123A in dotazione. Dimensioni 22.5x103x23.2 mm | 76 | = | A | 40
| 314300097 | DS-PDMCK-EG2-WE | PRO | INTRUSIONE | AX PRO | CONTATTO MAGNETTICO CON RIVELATORE SHOCK | Rivelatore di apertura; Rilevamento combinato (Contatto magnetico + Shock); 2 Ingressi (NC/NO) ausiliari; Portata wireless 1600 m; Configurabile tramite App; Associazione tramite QR Code; Indicatore potenza del segnale; Protezione jamming; Autonomia della batteria 5 anni; Protezione Tamper (apertura/strappo); 1x batteria CR123A in dotazione. Dimensioni 22.5x103x23.2 mm | 107 | = | A | 40
| 314300354 | DS-PDB-MC-BROWN | PRO | INTRUSIONE | AX PRO | PLASTICHE MARRONI PER CONTATTO MAGNETICO | Plastiche marroni per Contatto magnetico | 10 | = | A | 1
| 314300058 | DS-PDP15P-EG2-WE | PRO | INTRUSIONE | AX PRO | RIVELATORE PIR 15M | Rivelatore di movimento PIR; Lente volumetrica Immune animali fino a 30 kg; Portata 15 m / 85.9°; Compensazione digitale della temperatura; Portata wireless 1600 m; Configurabile tramite App; Indicatore potenza del segnale; Protezione jamming; Autonomia della batteria 5 anni; Protezione Tamper (apertura/strappo); 1x batteria CR123A in dotazione. Dimensioni 65.5x103x48.5 mm; Altezza di installazione 1.8~2.4 m; Staffa a soffitto e a parete opzionali | 114 | = | A | 20 | MOQ Obbligatoria
| 314300059 | DS-PDC15-EG2-WE | PRO | INTRUSIONE | AX PRO | RIVELATORE PIR TENDA 15M | Rivelatore di movimento PIR; Lente a tenda a raggio stretto; Portata 15 m / 6.3°; Compensazione digitale della temperatura; Portata wireless 1600 m; Configurabile tramite App; Indicatore potenza del segnale; Protezione jamming; Autonomia della batteria 5 anni; Protezione Tamper (apertura/strappo); 1x batteria CR123A in dotazione. Dimensioni 65.5x103x48.5 mm; Altezza di installazione 1.8~2.4 m; Staffa a soffitto e a parete opzionali | 137 | = | A | 20
| 314300071 | DS-PDD12P-EG2-WE | PRO | INTRUSIONE | AX PRO | RIVELATORE DT BANDA K 12M | Rivelatore di movimento Doppia Tecnologia PIR+MW; Lente volumetrica Immune animali fino a 30 kg; Portata 12 m / 85.9°; Microonda 24GHz(24.15～24.25GHz); Compensazione digitale della temperatura; Portata wireless 1600 m; Configurabile tramite App; Indicatore potenza del segnale; Protezione jamming; Autonomia della batteria 5 anni; Protezione Tamper (apertura/strappo); 2x Batteria CR123A in dotazione. Dimensioni 65.5x103x48.5 mm; Altezza di installazione 1.8~2.4 m; Staffa a soffitto e a parete opzionali | 164 | = | A | 20 | MOQ Obbligatoria
| 314300064 | DS-PDPC12P-EG2-WE | PRO | INTRUSIONE | AX PRO | RIVELATORE PIR CAM 12M | Rivelatore di movimento PIR-CAM; Lente volumetrica Immune animali fino a 30 kg; Portata 12 m / 85.9°; Compensazione digitale della temperatura; Portata wireless 800 m; Tecnologia di trasmissione CAM-X Wireless; Telecamera integrata con Ottica IR polarizzata per un eccellente illuminazione notturna; Risoluzione video 160x120; 320x240; 640x480; Fino a 20 fotogrammi; Ampio buffer di memoria integrato per l'archiviazione delle Immagini; Configurabile tramite App; Indicatore potenza del segnale; Protezione jamming; Autonomia della batteria 6 anni; Protezione Tamper (apertura/strappo); 3x batteria CR123A in dotazione. Dimensioni 72.2x120.5x56.7 mm; Altezza di installazione 1.8~2.4 m; Staffa a soffitto e a parete opzionali | 209 | = | A | 20
| 314300135 | DS-PDPC12PF-EG2-WE | PRO | INTRUSIONE | AX PRO | RIVELATORE PIR CAM COLORVU 12M | Rivelatore di movimento PIR-CAM; Lente volumetrica Immune animali fino a 30 kg; Portata 12 m / 85.9°; Compensazione digitale della temperatura; Portata wireless 800 m; Gestione 3D del colore, Immagini con colori vividi anche nelle condizioni di illuminazione più critiche; Tecnologia di trasmissione CAM-X Wireless; Alta sensibilità per un immagine a colori 24/7; Risoluzione video 160x120; 320x240; 640x480; Fino a 20 fotogrammi; Ampio buffer di memoria integrato per l'archiviazione delle Immagini; Configurabile tramite App; Indicatore potenza del segnale; Protezione jamming; Autonomia della batteria 6 anni; Protezione Tamper (apertura/strappo); 3x batteria CR123A in dotazione. Dimensioni 72.2x120.5x56.7 mm; Altezza di installazione 1.8~2.4 m; Staffa a soffitto e a parete opzionali | 252 | = | A | 20
| 314300072 | DS-PDPG12P-EG2-WE | PRO | INTRUSIONE | AX PRO | RIVELATORE PIR ROTTURA VETRO | Rivelatore di movimento Doppia Tecnologia PIR+Rottura vetro; Lente volumetrica Immune animali fino a 30 kg; Portata 12 m / 85.9°; Compensazione digitale della temperatura; Protezione contro la rottura vetri fino a 8 m; Tipologia vetro rilevabile: Flottato; Cristallo in lastre; Temperato, Retinato, Laminato al piombo. Doppio vetro; Regolazione della sensibilità rottura vetro 2-4-6-8 m; Analisi digitale della frequenza della rottura del vetro Portata wireless 1600 m; E21 Indicatore potenza del segnale; Protezione jamming; Autonomia della batteria 4 anni; Protezione Tamper (apertura/strappo); 2x Batteria CR123A in dotazione. Dimensioni 65.5x103x48.5 mm; Altezza di installazione 1.8~2.4 m; Staffa a soffitto e a parete opzionali | 164 | = | A | 20
| 314300119 | DS-PDBG8-EG2-WE | PRO | INTRUSIONE | AX PRO | RIVELATORE ROTTURA VETRO | Rivelatore Rottura vetro wireless; Sensore microfonico omnidirezionale di alta qualità; Protezione contro la rottura vetri fino a 8 m; Tipologia vetro rilevato: Flottato; Cristallo in lastre; Temperato, Retinato, Laminato al piombo. Doppio vetro; Regolazione della sensibilità rottura vetro 2-4-6-8 m; Portata wireless 1600 m; Configurabile tramite App; Indicatore potenza del segnale; Protezione jamming; Autonomia della batteria 5 anni; Protezione Tamper (apertura/strappo); 2x Batteria CR123A in dotazione. Dimensioni 38.8x107.0 x24.5 mm; Installazione a soffitto / Parete | 96 | = | A | 40
| 302401750 | DS-PS1-E-WE/ORANGE | PRO | INTRUSIONE | AX PRO | SIRENA ESTERNA | Sirena per l'esterno wireless PC+ABS; Potenza sonora 110 dB a una distanza di 1 m; Luce stroboscopica Arancio; Protocollo di comunicazione TRI-X bidirezionale; 3 tipi di suono: Allarme, Allarme Incendio, Panico; Protezione jamming; Autonomia della batteria 4 anni; Protezione Tamper (apertura/strappo); 2x Batteria CR123A in dotazione. Protezione IP65; Dimensioni 65.5x103x48.5 mm; Installazione a parete | 190 | = | A | 20
| 302401666 | DS-PS1-I-WE(BLUE) | PRO | INTRUSIONE | AX PRO | SIRENA INTERNA | Sirena interna wireless; Potenza sonora regolabile dall'App: 90 a 110 dB; Led di segnalazione Blu ; Protocollo di comunicazione TRI-X bidirezionale; 3 tipi di suono: Allarme, Allarme Incendio, Panico; Protezione jamming; Autonomia della batteria 3 anni; Protezione Tamper (apertura/strappo); 3x batteria CR123A in dotazione. Protezione IP65; Dimensioni 88x88x32 mm; Installazione a parete | 109 | = | A | 40
| 302402027 | DS-PK1-LT-WE | PRO | INTRUSIONE | AX PRO | TASTIERA WIRELESS LCD RFID | Tastiera Wireless LCD - RFID; Tastiera Touch retroilluminata; 4 Leds dedicati: Allarme, Guasto, Wireless, Stato Impianto; Consente l'Inserimento Totale/Parziale con scelta delle Aree; Tasti dedicati: Incendio, Panico, Soccorso medico e Blocco; Comando domotico; Frequenza 868 MHz Bidirezionale; Configurabile tramite App; Alimentazione: 4 x Batterie CR123a | 245 | = | A | 40
| 302401663 | DS-PK1-E-WE | PRO | INTRUSIONE | AX PRO | TASTIERA LED | Tastiera di comando a LED wireless; 4 Indicatori a Led di: Inserito/Disinserito, Guasto, Segnale radio, Allarme; Tasti dedicati a: Incendio, Panico, Soccorso Medico, Inserimento Totale / Parziale. Disinserimento e Cancellazione dell'Allarme per un'area specifica o per tutte le aree; Controllo delle uscite; Tastiera retroilluminata a Led, Full-Touch; Configurabile da remoto tramite App; Portata wireless 1200 m; Autonomia della batteria 2 anni; Protezione Tamper (apertura/strappo); 4xbatteria AA - 1.5 in dotazione. Dimensioni 140x86x22 mm; Installazione a parete | 154 | = | A | 40
| 302401677 | DS-PT1-WE | PRO | INTRUSIONE | AX PRO | LETTORE DI PROSSIMITÀ | Lettore di prossimità wireless; Display a LED di semplice comprensione: Inserimento Totale /Parziale. Disinserimento, Inserimento con segnalazione Ottica/acustica di guasto; Controllo Tag Ronda; Configurabile da remoto tramite App; Portata wireless 1200 m; Autonomia della batteria 2 anni; Protezione Tamper (apertura/strappo); 3x batteria AA - 1.5 in dotazione. Dimensioni 75x124x21 mm; Installazione a parete | 109 | = | A | 40
| 302401661 | DS-PKF1-WE | PRO | INTRUSIONE | AX PRO | TELECOMANDO 4 TASTI | Telecomando a 4 Canali; Display a LED; Funzioni disponibili: Inserimento Totale / Parziale, Blocco/Sblocco tasti, Invio Allarme Panico, Invio richiesta Soccorso Medico, Verifica stato impianto, Controllo automazione; Configurabile da remoto tramite App; Portata wireless 900 m; Autonomia della batteria 3 anni; 1x batteria CR2032 in dotazione. Dimensioni 35.2x63.2x11.3 mm | 69 | = | A | 40
| 314300062 | DS-PDEB1-EG2-WE | PRO | INTRUSIONE | AX PRO | PULSANTE EMERGENZA 1 TASTO DA PARETE | Pulsante di Emergenza Wireless; Completamente configurabile da remoto tramite App; Indicatore potenza del segnale; Portata wireless 1200 m; Protezione jamming; Autonomia della batteria 3 anni; 1x batteria CR2450 in dotazione. Dimensioni 63.8x63.8x17.9 mm; Installazione a Parete; Tasto verde per applicazione come "Soccorso Medico" | 46 | = | A | 40
| 314300063 | DS-PDEB2-EG2-WE | PRO | INTRUSIONE | AX PRO | PULSANTE EMERGENZA 2 TASTI DA PARETE | Doppio pulsante di Emergenza Wireless; I 2 Pulsanti sono configurabile da remoto tramite App; L'utilizzo del singolo pulsante invia l'Allarme Panico e L'Allarme Medico, la pressione del doppio tasto invia l'Allarme Panico o la richiesta di soccorso medico; Indicatore potenza del segnale; Portata wireless 1200 m; Protezione jamming; Autonomia della batteria 3 anni; 1x batteria CR2450 in dotazione. Dimensioni 63.8x63.8x17.9 mm; Installazione a Parete; Tasto verde per applicazione come "Soccorso Medico" | 48 | = | A | 40
| 314300056 | DS-PDEBP1-EG2-WE | PRO | INTRUSIONE | AX PRO | PULSANTE EMERGENZA 1 TASTO INDOSSABILE | Pulsante di Emergenza Portatile Wireless; Protetto contro l'attivazione accidentale; Completamente configurabile da remoto tramite App; Protezione IP54; Indicatore potenza del segnale; Portata wireless 1000 m; Protezione jamming; Autonomia della batteria 3 anni; Protezione Tamper (apertura/strappo); 4xbatteria CR123A in dotazione. Dimensioni φ38x12 mm; Cordino o Accessorio per cintura opzionali | 51 | = | A | 40
| 314300057 | DS-PDEBP2-EG2-WE | PRO | INTRUSIONE | AX PRO | PULSANTE EMERGENZA 2 TASTI INDOSSABILE | Doppio pulsante di Emergenza Portatile Wireless; I 2 Pulsanti sono configurabile da remoto tramite App; L'utilizzo del singolo pulsante invia l'Allarme Panico e L'Allarme Medico, la pressione del doppio tasto invia l'Allarme Panico o la richiesta di soccorso medico; Protetto contro l'attivazione accidentale; Completamente configurabile da remoto tramite App; Protezione IP54; Indicatore potenza del segnale; Portata wireless 1000 m; Protezione jamming; Autonomia della batteria 3 anni; Protezione Tamper (apertura/strappo); 4xbatteria CR123A in dotazione.E43; Cordino o Accessorio per cintura opzionali | 53 | = | A | 40
| 314300106 | DS-PDWL-E-WE | PRO | INTRUSIONE | AX PRO | RIVELATORE ANTI ALLAGAMENTO | Rivelatore di perdite d'acqua wireless; Protezione IP66, Involucro stagno multiuso; Configurabile da remoto tramite App; Portata wireless 1200 m; Autonomia della batteria 3 anni; 1x batteria CR2450 in dotazione. Dimensioni 62.4x62.4x14.6 mm; Installazione a parete / superficie | 77 | = | A | 40
| 314300075 | DS-PDSMK-S-WE | PRO | INTRUSIONE | AX PRO | RIVELATORE OTTICO DI FUMO | Rivelatore ottico di fumo wireless; Camera Ottica con Sensore fotoelettrico; Indicazione Ottica/acustica di Allarme; Potenza sonora >85dB a 3 m; Configurabile tramite App; Associazione tramite QR Code; Protezione jamming; Autonomia della batteria 10 anni; 1x batteria CR17450 (non sostituibile); Dimensioni φ102x35 mm; Installazione a soffitto | 117 | = | A | 40
| 302401748 | DS-PR1-WE | PRO | INTRUSIONE | AX PRO | RIPETITORE WIRELESS | Ripetitore wireless 868 MHz; Protocollo wireless Tri-X e Cam-X; Comunicazione wireless bidirezionale e registrazione automatica; Utilizzato per estendere la distanza RF del sistema di Allarme; Display a Led di segnalazione Rosso/Blu/Arancio; Autonomia di 35 ore in caso di interruzione della rete; Portata wireless 1600 m; Configurabile tramite App; Protezione jamming; Alimentazione 100~240 Vca - Batteria (Li) tampone integrata; Protezione Tamper (apertura/strappo); Dimensioni 150x150x25 mm; Installazione a parete | 196 | = | A | 20
| 302401744 | DS-PM1-O1L-WE | PRO | INTRUSIONE | AX PRO | MODULO 1 IN/OUT USCITA 36VCC | Modulo Uscita a relè wireless; Le ridotte dimensioni del modulo favoriscono l'occultazione; Attivabile da pulsante APP / Telecomando / tastiera consente attraverso il contatto pulito, l'attivazione di apparecchiature diverse; Impostazione di scenari; L'ingresso Tamper può essere utilizzato come un ingresso di zona di Allarme; Il Led indica lo stato (Attivato / Disattivato); 1 Ingresso Tamper (NC/NO); 1 Uscita (NO/NC 0-36 Vcc, 5 A Max); Portata wireless 1800 m; Configurabile tramite App; Protezione jamming; Alimentazione 7~24 Vcc; Dimensioni 35x25x18 mm; Installazione a parete o all'interno di una scatola di derivazione. | 69 | = | A | 40
| 302401745 | DS-PM1-O1H-WE | PRO | INTRUSIONE | AX PRO | MODULO 1 IN/OUT USCITA 230 VCA | Modulo Uscita a relè wireless; Le ridotte dimensioni del modulo favoriscono l'occultazione; Attivabile da pulsante APP / Telecomando / tastiera consente attraverso il contatto pulito, l'attivazione di apparecchiature diverse; Impostazione di scenari; L'ingresso Tamper può essere utilizzato come un ingresso di zona di Allarme; Il Led indica lo stato (Attivato / Disattivato); 1 Ingresso Tamper (NC/NO); 1 Uscita (NO/NC 100~240 Vca, Max 13 A); Portata wireless 1800 m; Configurabile tramite App; Protezione jamming; Alimentazione 100~240 Vca, 50/60Hz; Dimensioni 35x25x18 mm; Installazione a parete o all'interno di una scatola di derivazione. | 71 | = | A | 40
| 314500012 | DS-PDB-IN-UNIVERSALBRACKET | PRO | INTRUSIONE | AX PRO | STAFFA A PARETE RIVELATORI INTERNI | Staffa in policarbonato universale per rivelatori interni; Regolazione 0-90° verticale, ±40° orizzontale; Montaggio a parete e a soffitto; Colore bianco; Dimensioni 29.3x53.2x35.5 mm | 4 | = | A | 50
| 302401137 | DS-PDB-IN-CEILINGBRACKET | PRO | INTRUSIONE | AX PRO | STAFFA A SOFFITTO RIVELATORI INTERNI CON ANTI MANOMISSIONE | Staffa in ABS per rivelatori interni; Regolazione ±50° orizzontale; Montaggio a soffitto; Passaggio cavi interno; Supporta protezione tamper posteriore; Colore bianco; Dimensioni 41x46x32 mm; Confezione 10 pz | 4 | = | A | 50
| 302401138 | DS-PDB-IN-WALLBRACKET | PRO | INTRUSIONE | AX PRO | STAFFA A PARETE RIVELATORI INTERNI CON ANTI MANOMISSIONE | Staffa in ABS per rivelatori interni; Regolazione ±50° orizzontale; Montaggio a parete; Passaggio cavi interno; Supporta protezione tamper posteriore; Colore bianco; Dimensioni 38x51x31.5 mm; Confezione 10 pz | 4 | = | A | 50
| 314500036 | DS-PDB-MC-ADAPTER | PRO | INTRUSIONE | AX PRO | DISTANZIATORE | Distanziatore / adattatore per magnete; Sovrapponibile, ogni elemento aumenta lo spessore di 5 mm; Colore bianco; compatibile con DS-PDMC-EG2-WE; Dimensioni 14x37x5 mm; (confezione 4 pz) | 4 | = | A | 1
| 314500037 | DS-PDB-MCS-ADAPTER | PRO | INTRUSIONE | AX PRO | DISTANZIATORE | Distanziatore / adattatore per Trasmettitore; Sovrapponibile, ogni elemento aumenta lo spessore di 3 mm; Colore bianco; compatibile con DS-PDMC-EG2-WE; Dimensioni 14x68 x3 mm; (confezione 4 pz) | 4 | = | A | 1
| 314500022 | DS-PDB-IN-WRISTBAND | PRO | INTRUSIONE | AX PRO | POLSINO PULSANTE EMERGENZA DS-PDB | Polsino con alloggiamento per pulsante di emergenza (versione DS-PDB); Gomma delicata sulla pelle; Colore bianco; Dimensioni 38x255x12 mm; Peso 15 g | 15.5 | = | A | 10
| 314500018 | DS-PT-M1 | PRO | INTRUSIONE | AX PRO | CHIAVE DI PROSSIMITÀ | Chiave di prossimità in formato portachiavi; Tecnologia Mifare 1Kx8bit - 13.56 MHz; Compatibile con le famiglie di prodotto Hikvision Intercom e Controllo Accessi; Logo Hikvision; Dimensioni 41x32x3.5 mm | 9 | q | A | 5000
| 302401134 | DS-PTS-MF | PRO | INTRUSIONE | ACCESSORI E RICAMBI AX PRO E AXIOM HUB | CHIAVE DI PROSSIMITÀ | Chiave di prossimità in formato portachiavi; Tecnologia Mifare 1K, 14.1 - 14.4 MHz; Compatibile con le famiglie di prodotto Hikvision Intercom e Controllo Accessi; Logo Hikvision; Dimensioni 26x50x4.5 mm | 6 | = | A | 40
| 314300151 | DS-PDMCX-E-WE | PRO | INTRUSIONE | AX PRO | CONTATTO MAGNETICO DA ESTERNO | Rivelatore di apertura per esterno; Contatto magnetico + 2 Ingressi (NC/NO) ausiliari con conta impulsi; Portata wireless 1600 m; Configurabile tramite App; Indicatore potenza del segnale; Associazione tramite QR Code; Protezione jamming; Protezione Tamper (apertura/strappo); 1x batteria CR123A in dotazione. Autonomia della batteria 5 anni; Grado di protezione IP66; Dimensioni contatto:40.5x146x40.9 mm; Dimensioni magnete: 30.5x146x40.9 mm | 81 | = | A | 40
| 302401878 | DS-PM1-D | PRO | INTRUSIONE | AX PRO | MODULO ALIMENTATORE 12 VCC | Scheda di alimentazione 12 Vcc per centrali AXPro. Consente l’utilizzo di fonti di alimentazione da 8 a 24 Vcc. Uscita 5 Vcc Max 2 A. Temperatura di funzionamento -10 °C ~ +55 °C. Ideale per la protezione di mezzi mobili | 44 | = | A | 40
| 314500001 | DS-PA-BATTERY | PRO | INTRUSIONE | BATTERIE DI RICAMBIO | BATTERIE DI RICAMBIO | Batteria di ricambio al Litio 3, 8 V / 4610 mAh per Centrali AX PRO, DS-PWA32-NG. DS-PWA32-NS. DS-PWA32-HG. DS-PWA32-HS | 88 | = | B | 10
| 302401916 | DS-PM1-I16O2-WE | PRO | INTRUSIONE | AX PRO | RICE-TRASMETTITORE MULTI-I/O FILARE-WIRELESS | Rice-Trasmettitore multi-IO filare/wireless; 16 ingressi filari e 2 uscite OC a bordo, Soluzione per trasformare i fino a 16 rivelatori filari in rivelatori wireless; 2 Uscite di alimentazione per rivelatori da 12 Vcc 1A Max; Portata wireless 1100 m; 3 Led di stato (alimentazione, guasto e potenza del segnale); Protezione Tamper (apertura/strappo); Alimentazione 100~240 Vca 30 W; Alloggiamento per batteria tampone da 7Ah; Autonomia della batteria fino a 36 ore; Dimensioni: 261.10x199.10x86.40 mm | 264 | = | A | 4
| 302401879 | DS-PM1-I1-WE | PRO | INTRUSIONE | AX PRO | RICE TRASMETTITORE | Rice-Trasmettitore singolo-IO filare/wireless; Ridotte dimensioni, utilizzabile con rivelatori filari; Portata wireless 1700 m; Ingressi separati (Allarme, mascheramento, Tamper); L'ingresso tamper può essere configurato come un uscita di Allarme; Uscita di alimentazione da 3, 3 V utilizzabile per alimentare il Rivelatore filare a basso assorbimento; L'accelerometro integrato consente la protezione dal tentativo di spostamento / rimozione del dispositivo; 3xbatterie CR123A in dotazione. Autonomia della batteria 5 anni; Dimensioni: 102x41x20 mm | 70 | = | A | 40
| 314300159 | DS-PDCL12-EG2-WE | PRO | INTRUSIONE | AX PRO | RIVELATORE PIR DA SOFFITTO | Rivelatore di movimento PIR wireless, Installazione a soffitto; Copertura PIR: 12 m / 360°; Altezza di installazione 2.4-4.0 m; Portata wireless 1600 m; Elaborazione del segnale digitale e Ottica 3D; Configurabile tramite App; Compensazione digitale della temperatura; Indicatore potenza del segnale; Associazione tramite QR Code; Protezione jamming; Protezione Tamper (apertura/strappo); 1x batteria CR123A in dotazione. Autonomia della batteria 5 anni; Dimensioni: Diam.101.2x32.9 mm | 71 | = | A | 40
| 314300188 | DS-PDC10AM-EG2-WE | PRO | INTRUSIONE | AX PRO | RIVELATORE TENDA PIR AM | Rivelatore di movimento PIR da esterno per infissi; Lente a tenda per installazione a soffitto / Parete; Portata 10 m a parete / 5 m a soffitto; Altezza di installazione 2.0/3.5 m; Portata wireless 1600 m; Immune agli animali fino a 12 kg (solo installazione a parete); Anti mascheramento a led attivi; Compensazione digitale della temperatura; Indicatore potenza del segnale; Protezione jamming; Protezione Tamper (apertura/strappo); 2x Batterie CR123A in dotazione. Autonomia della batteria 5 anni; Dimensioni 29.2x134.4x39.5 mm; Grado di protezione IP65; Staffa per installazione a soffitto e a parete in dotazione. | 131 | = | A | 40
| 314300186 | DS-PDC10DM-EG2-WE | PRO | INTRUSIONE | AX PRO | RIVELATORE TENDA DT AM | Rivelatore di movimento a Doppia Tecnologia wireless da esterno per infissi (PIR+Microonda); Lente a tenda per installazione a soffitto / Parete; Portata 10 m a parete / 5 m a soffitto; Altezza di installazione 2.0/3.5 m; Portata wireless 1600 m; Immune agli animali fino a 12 kg (solo installazione a parete); Anti mascheramento a led attivi; Compensazione digitale della temperatura; Indicatore potenza del segnale; Protezione jamming; Autonomia della batteria 5 anni; Protezione Tamper (apertura/strappo); 2x Batterie CR123A in dotazione. Dimensioni 29.2x134.4x39.5 mm; Grado di protezione IP65; Staffa per installazione a soffitto e a parete in dotazione. | 164 | = | A | 40
| 314300256 | DS-PDTT15AM-LM-WE | PRO | INTRUSIONE | AX PRO | RIVELATORE TRIPLA TECNOLOGIA BANDA K AM DA ESTERNO | Rivelatore di movimento Wireless da esterno a Tripla Tecnologia (2xPIR+Microonda) Microonda in Banda-K 24 GHz (24.15~24.25 GHz). Lente volumetrica regolabile 90°@180°, Portata 15 m. Altezza di installazione 1.00~1.50 m. Portata wireless 1600 m, Sensibilità automatica, Anti-mascheramento e Compensazione digitale della temperatura immune agli animali fino a 40 kg. 4 Led di stato (Stato del Rivelatore e potenza del segnale); Protezione jamming, Tamper (apertura/strappo); Analisi intelligente del movimento della vegetazione; 5x batterie CR123A in dotazione. Autonomia della batteria 5 anni. Staffa per l'installazione a parete. Dimensioni: 75.1x202.3x73.0 mm. Grado di protezione IP65 | 393 | = | A | 20
| 314300270 | DS-PDCM15PF-IR | PRO | INTRUSIONE | AX PRO | MODULO CAM ESTERNO | Telecamera per video verifica da applicare ai rivelatori da esterno DS-PDTT15 AM-LM-WE/WB; Ottica CMOS a scansione progressiva da 1/2.7"; Ottica fissa da 2.0 mm; Risoluzione: 640x480, 320x240, 160x120; Riduzione del rumore digitale 3D; Visione notturna Day/Night Portata 15 m; Installazione facilitata; Ottica orientabile; Alimentazione 3V 1200 mA; Grado di protezione IP66; Dimensioni: 74.10x72.35x53.00 mm | 184 | = | A | 40
| 314300065 | DS-PDP18-EG2 | PRO | INTRUSIONE | RIVELATORI FILARI | RIVELATORE PIR DA INTERNO FILARE | Rivelatore di movimento PIR filare; Lente Volumetrica immune agli animali fino a 30 kg; Portata 18 m / 85.9°; Compensazione digitale della temperatura; Sensibilità automatica; Ottica 3D; Protezione Anti-strisciamento sottostante; Resistenze di bilanciamento integrate selezionabili (1K, 2K2, 4K7, 5K6 e 8K2); Altezza di montaggio da 1,8~2,4 m; Alimentazione 9~16 V - Max 11 mA con protezione contro l'inversione della polarità; Tecnologia IFT; Tamper frontale; Dimensioni: 86, 8x65.4x45.5 mm; Staffe per l'installazione a parete e a soffitto opzionali | 28 | = | A | 50
| 314300094 | DS-PDC15-EG2 | PRO | INTRUSIONE | RIVELATORI FILARI | RIVELATORE PIR TENDA DA INTERNO FILARE | Rivelatore di movimento PIR filare; Lente Tenda raggio stretto; Portata 15 m / 6,3°; Compensazione digitale della temperatura; Sensibilità automatica; Ottica 3D; Protezione Anti-strisciamento sottostante; Resistenze di bilanciamento integrate selezionabili (1K, 2K2, 4K7, 5K6 e 8K2); Alimentazione 9~16 V - Max 11 mA con protezione contro l'inversione della polarità; Tecnologia IFT; Tamper frontale; Dimensioni: 86, 8x65.4x45.5 mm; Staffe per l'installazione a parete e a soffitto opzionali | 41 | = | A | 50
| 314300197 | DS-PDPG12P-EG2 | PRO | INTRUSIONE | RIVELATORI FILARI | RIVELATORE PIR DA INTERNO FILARE CON ROTTURA VETRO FILARE | Rivelatore combinato PIR + Rottura vetro filare; Lente Volumetrica immune agli animali fino a 30kg; Portata PIR 12 m / 85,9°; Portata rottura vetro regolabile fino a 8 m, 120°; Tipologia vetro rilevabile: Flottato; Cristallo in lastre; Temperato, Retinato, Laminato al piombo. Doppio vetro; Regolazione della sensibilità rottura vetro 2-4-6-8 m; Analisi digitale della frequenza della rottura del vetro; Compensazione digitale della temperatura; Sensibilità automatica; Ottica 3D; Protezione Anti-strisciamento sottostante; Resistenze di bilanciamento integrate selezionabili (1K, 2K2, 4K7, 5K6 e 8K2); Altezza di montaggio da 1,8~2,4 m; Alimentazione 9~16 V - Max 11 mA con protezione contro l'inversione della polarità; Tecnologia IFT; Protezione Tamper (apertura/strappo); Dimensioni: 86, 8x65.4x45.5 mm; Staffe per l'installazione a parete e a soffitto opzionali | 80 | = | A | 20
| 314300115 | DS-PDD12P-EG2 | PRO | INTRUSIONE | RIVELATORI FILARI | RIVELATORE DT BANDA K DA INTERNO FILARE | Rivelatore di movimento Doppia Tecnologia PIR+MW Banda K. Lente volumetrica. Immune animali fino a 30 kg. Portata 12 m / 85.9°. Microonda 24 GHz (24.15~24.25 GHz). Regolazione sensibilità Auto/Alta/Bassa. Compensazione digitale della temperatura. Protezione Tamper. Dimensioni 65x103x45 mm. Altezza di installazione 1,8~2,4 m. Staffa a soffitto e a parete opzionali. Alimentazione 9~16 Vcc, 17 mA. Temperatura di funzionamento -10 °C ~ +55 °C. Certificazioni EN Grado 2 / CE / FCC / CB / CCC / IC / RCM | 59.5 | NEW | A | 20
| 314300185 | DS-PDD15AM-EG2 | PRO | INTRUSIONE | RIVELATORI FILARI | RIVELATORE DT BANDA K AM DA INTERNO FILARE | Rivelatore di movimento DT filare; Lente Volumetrica immune agli animali fino a 30kg; Portata 15 m / 85.9°; Microonda in banda K con Portata regolabile; Anti- mascheramento e Anti-Blocking; Compensazione digitale della temperatura; Sensibilità automatica; Ottica 3D; Protezione Anti-strisciamento sottostante; Resistenze di bilanciamento integrate selezionabili (1K, 2K2, 4K7, 5K6 e 8K2); Altezza di montaggio da 1,8~2,4 m; Alimentazione 9~16 V - Max 25 mA con protezione contro l'inversione della polarità; Tecnologia IFT; Tamper frontale; Dimensioni: 86, 8x65.4x45.5 mm; Staffe per l'installazione a parete e a soffitto opzionali | 80 | = | A | 20
| 314300240 | DS-PDCL12-EG2 | PRO | INTRUSIONE | RIVELATORI FILARI | RIVELATORE PIR A SOFFITTO FILARE | Rivelatore PIR filare da soffitto lente 360°; Portata di rilevamento - Fino a 12 m @ 4m altezza; Compensazione digitale della temperatura; Sensibilità automatica; Ottica 3D; Resistenze di bilanciamento integrate selezionabili (1K, 2K2, 4K7, 5K6 e 8K2); Alimentazione 9~16 Vcc - Max 13 mA; Tecnologia IFT; Tamper frontale; Dimensioni: diam 101,2x32.5 mm | 57 | = | A | 40
| 314300254 | DS-PDCL12DT-EG2 | PRO | INTRUSIONE | RIVELATORI FILARI | RIVELATORE DT BANDA K A SOFFITTO FILARE | Rivelatore DT filare da soffitto; Copertura 360°; Portata di rilevamento - Fino a 12 m @ 4m altezza; Sensore PIR QUAD unito alla Microonda 24GHz in Banda K consente elevate prestazioni di rilevamento e drastica riduzione dei falsi allarmi; Compensazione digitale della temperatura; Sensibilità automatica; Ottica 3D; Resistenze di bilanciamento EOL/TEOL integrate; Alimentazione da 9 a 16 V - Max 100 mA; Tecnologia IFT; Tamper frontale; Dimensioni Ø120 x 33.2 mm | 87 | = | A | 40
| 314300190 | DS-PDC10DM-VG3 | PRO | INTRUSIONE | RIVELATORI FILARI | RIVELATORE FILARE DT BANDA K TECNOLOGIA 10M | Rivelatore DT da esterno con lente tenda e Anti-mascheramento. Installabile sul montante o sull’architrave dell’infisso. Copertura IR fino a 10 m con apertura di 5° orizzontali e 113° verticali. Verso di rilevazione dell’Allarme impostabile (uscita/entrata/entrambi). Led di stato. Microonda in banda K, Portata della microonda regolabile. Leva di selezione modalità di utilizzo (parete, soffitto). Resistenze di bilanciamento selezionabili (1K, 2K2, 4K7, 5K6, 6K8). Staffa angolare per fissaggio a parete in dotazione. Alimentazione 9~16 Vcc – Max 22 mA. Dimensioni: 29, 2x134, 4x39, 5 mm. Grado di protezione IP65 | 132 | = | A | 40
| 314300191 | DS-PDC10AM-VG3 | PRO | INTRUSIONE | RIVELATORI FILARI | RIVELATORE FILARE PIR ANTI MASK 10M | Rivelatore PIR da esterno con lente tenda e Anti- mascheramento. Installabile sul montante o sull’architrave dell’infisso. Copertura IR fino a 10 m con apertura di 5° in orizzontale e 113° in verticale. Verso di rilevazione dell’Allarme impostabile (uscita/entrata/entrambi). Led di stato. Leva di selezione modalità di utilizzo (parete, soffitto). Resistenze di bilanciamento selezionabili (1K, 2K2, 4K7, 5K6, 6K8). Staffa angolare per fissaggio a parete in dotazione. Alimentazione 9~16 Vcc – Max 22 mA. Dimensioni: 29,2x134, 4x39, 5 mm. Grado di protezione IP65 | 99 | = | A | 40
| 314500108 | DS-PDB-EX-LBKT | PRO | INTRUSIONE | STAFFE E RICAMBI PER RIVELATORI FILARI | STAFFE PER RIVELATORI | Staffa a parete ad "L"; permette l'installazione a 90° dei rivelatori a tenda filari DS-PDC10DM-VG3 / DS-PDC10AM-VG3; Consente l'utilizzo della staffa/Snodo DS-PDB-EX-SBKT (opzionale); Protezione tamper; Colore Bianco; Dimensioni 49.4 x 134.4 x 35.5 mm | 6 | NEW | A | 40
| 314500111 | DS-PDB-EX-SBKT | PRO | INTRUSIONE | STAFFE E RICAMBI PER RIVELATORI FILARI | STAFFE PER RIVELATORI | Staffa a parete con snodo e gestioni cavi; Utilizzata con la staffa DS-PDB-EX-LBKT, permette l'orientamento e il distanziamento da muro (8,5 cm) dei rivelatori a tenda DS-PDC10DM-VG3 / DS-PDC10AM-VG3; Protezione tamper antistrappo; Colore Bianco; Dimensioni 67.3 x 73.5 x 33 mm | 9 | NEW | A | 40
| 314300153 | DS-PDSK-P | PRO | INTRUSIONE | RIVELATORI FILARI | RIVELATORE FILARE SHOCK | Rivelatore Shock / Impatto da interno filare. Sensore di rilevamento: piezoelettrico. Range di copertura fino a 2.5 m. Conta impulsi, Trimmer di regolazione della sensibilità. Installabile su Infissi o Pareti. Led di stato Blu. Opzione di blocco in caso di Allarme. Alimentazione 9~15 Vcc – Max 30 mA. Dimensioni: 30x108x22 mm | 33 | = | A | 40
| 314300259 | DS-PDTT15AM-LM | PRO | INTRUSIONE | RIVELATORI FILARI | RIVELATORE TRIPLA TECNOLOGIA BANDA K AM FILARE | Rilevatore di movimento da esterno a Triple Tecnologia filare. Lente Volumetrica immune agli animali fino a 40 Kg; Portata 15 m / 85.9° (regolabile da 0 a 180°); Microonda in Banda-K con portata regolabile; Anti-mascheramento; Compensazione digitale della temperatura; Sensibilità automatica; Luce bianca di cortesia; Resistenze di bilanciamento integrate selezionabili (1K, 2K2, 4K7, 5K6 e 8K2); Altezza di montaggio da 0,8 - 1,2 m; Alimentazione 9~16 V - Max 220 mA; Tecnologia IFT; Protezione Tamper (apertura/strappo). Staffa per l'installazione a parete. Dimensioni: 75.1x202.3x73.0 mm. Grado di protezione IP65 | 286 | = | A | 20
| 314300154 | DS-PDBG8-EG2 | PRO | INTRUSIONE | RIVELATORI FILARI | RIVELATORE ROTTURA VETRO FILARE | Rivelatore Rottura vetro filare, Sensore microfonico omnidirezionale di alta qualità; Protezione contro la rottura vetri fino a 8 m; Tipologia vetro rilevabile: Flottato; Cristallo in lastre; Temperato, Retinato, Laminato al piombo. Doppio vetro; Regolazione della sensibilità rottura vetro 2-4-6-8 m; Analisi digitale della frequenza della rottura del vetro; Regolazione della sensibilità rottura vetro 2-4-6-8 m; Protezione Tamper (apertura/strappo); Alimentazione 9~16 V - Max 30 mA; Dimensioni 38.8x107x24.5 mm; Installazione a soffitto / Parete | 35 | = | A | 40
| 302401172 | DS-PWA32-NST | PRO | INTRUSIONE | CENTRALI | KIT CENTRALE RADIO AXIOM HUB 3G/4G | KIT Axiom HUB 4G Composto da: DS-PWA32-HSR Centrale Axiom HUB radio bidirezionale RF 868 MHz/800M, 32 ingressi, 8 telecomandi, 2 sirene, LAN+WIFI+3G/4G+Lettore di Prossimità MIFARE. Gestione Videoclip di 7 secondi su Allarme tramite integrata nativa con telecamere Hikvision, tamper anti apertura e antistrappo, batteria tampone interna di backup. Trasmissione Allarme con protocollo vocale, SMS, push notification, Contact ID e Contact ID IP per ARC, Guido Vocale integrata, programmazione semplificata tramite app HIK Connect, IVMS4200 e WEB. Integrazione Videosorveglianza, Allarme e Videocitofonia tramite APP HikConnect e IVMS. Un contatto magnetico DS-PD1-MC-WWS e Un Rivelatore infrarosso PIR DS-PD2-P10P-W e Tag MIFARE. | 617 | = | A | 10 | MOQ Obbligatoria
| 302401105 | DS-PWA32-HSR | PRO | INTRUSIONE | CENTRALI | CENTRALE RADIO AXIOM HUB 3G/4G BIANCA | Centrale Axiom HUB radio bidirezionale RF 868 MHz/800m, 32 ingressi, 8 telecomandi, 2 sirene, LAN+WIFI+3G/4G+Lettore di Prossimità MIFARE. Gestione Videoclip di 7 secondi su Allarme tramite integrata nativa con telecamere Hikvision, tamper anti apertura e antistrappo, batteria tampone interna di backup. Trasmissione Allarme con protocollo vocale, SMS, push notification, Contact ID e Contact ID IP per ARC, Guido Vocale integrata, programmazione semplificata tramite app HIK Connect, IVMS4200 e WEB. Integrazione Videosorveglianza, Allarme e Videocitofonia tramite APP HikConnect e IVMS. | 584 | = | B | 20
| 302401089 | DS-PWA32-HSR | PRO | INTRUSIONE | CENTRALI | CENTRALE RADIO AXIOM HUB 3G/4G NERA | Centrale Axiom HUB radio bidirezionale RF 868 MHz/800M, 32 ingressi, 8 telecomandi, 2 sirene, LAN+WIFI+3G/4G+Lettore di Prossimità MIFARE. Gestione Videoclip di 7 secondi su Allarme tramite integrata nativa con telecamere Hikvision, tamper anti apertura e antistrappo, batteria tampone interna di backup. Trasmissione Allarme con protocollo vocale, SMS, push notification, Contact ID e Contact ID IP per ARC, Guido Vocale integrata, programmazione semplificata tramite app HIK Connect, IVMS4200 e WEB. Integrazione Videosorveglianza, Allarme e Videocitofonia tramite APP HikConnect e IVMS. | 584 | = | P | 20
| 302401407 | DS-PSG-WI-868 | PRO | INTRUSIONE | SIRENE | SIRENA DA INTERNO RADIO | Sirena interna radio, Volume regolabile, Tamper Anti apertura e Antistrappo, Led di segnalazione, IP54, Alimentazione 4x CR123A oppure 12 Vcc | 99 | = | B | 40
| 302401449 | DS-PKA-WLM-868 | PRO | INTRUSIONE | TASTIERE E LETTORI DI PROSSIMITÀ | TASTIERA RADIO DA INTERNO | Tastiera di comando touch Radio, Lettore Mifare integrato, 10 tasti, Led e buzzer, Alimentazione 3 Vcc | 132 | = | B | 20
| 302401420 | DS-PTA-WL-868 | PRO | INTRUSIONE | TASTIERE E LETTORI DI PROSSIMITÀ | LETTORE DI PROSSIMITÀ DA ESTERNO | Lettore di prossimità da esterno, Tecnologia Mifare, Buzzer, IP65, Alimentazione 3 Vcc | 99 | = | B | 40
| 302401257 | DS-PM-WO2 | PRO | INTRUSIONE | MODULI DI ESPANSIONE | ESPANSIONE USCITE RADIO | Espansione uscite radio, 2 uscite programmabili, Led di stato, Tamper Anti apertura e Antistrappo, 12 Vcc / 1 A incluso | 132 | = | B | 20
| 302401258 | DS-PM-WO8 | PRO | INTRUSIONE | MODULI DI ESPANSIONE | ESPANSIONE USCITE RADIO | Espansione uscite radio, 8 uscite programmabili, Led di stato, Tamper Anti apertura e Antistrappo, 12 Vcc / 1 A incluso | 165 | = | B | 20
| 361301755 | PCX/IT078-S0 | PRO | INTRUSIONE | CENTRALI | CENTRALE IBRIDA PCX Small | Centrale Ibrida PCX, Contenitore metallico Small, 8 aree indipendenti, 8 ingressi (espandibili a 78), 5 uscite (espandibili a 85), 100 Codici utenti e Tag di prossimità, 1250 System Logs, 64 Ingressi Wireless (con n.2 RIX32-WE), 32 telecomandi, 4 Tastiere/Lettori di prossimità, 2 Sirene, Gestione fino a 6 Tastiere/Lettori, Moduli Compatibili: DIGI-WI-FI/XA. DIGI-LAN. DIGI-GPRS. DIGI-DUAL, Protocolli di Comunicazione ARC: Contact ID IP, SIA Livello 3 IP Utente: SMS, Notifiche Push, Capacità Batteria 2-7 Ah, Resistenza Ingressi 1k tamper / 1k alarm. Temperatura d'esercizio -10 °C ~ +40 °C. Dimensioni 297x250x82 mm, Peso 4,8 kg (batteria inclusa), Conformità elettrica CE, EN50131 Grado 2 | 267 | = | A | 4
| 361301757 | PCX/IT078-L0 | PRO | INTRUSIONE | CENTRALI | CENTRALE IBRIDA PCX LARGE | Centrale Ibrida PCX, Contenitore metallico Large, 8 aree indipendenti, 8 ingressi (espandibili a 78), 5 uscite (espandibili a 85), 100 Codici utenti e Tag di prossimità, 1250 System Logs, 64 Ingressi Wireless (con n.2 RIX32-WE), 32 telecomandi, 4 Tastiere/Lettori di prossimità, 2 Sirene, Gestione fino a 6 Tastiere/Lettori, Moduli Compatibili: DIGI-WI-FI/XA. DIGI-LAN. DIGI-GPRS. DIGI-DUAL, Protocolli di Comunicazione ARC: Contact ID IP, SIA Livello 3 IP Utente: SMS, Notifiche Push, Capacità Batteria 2 - 7Ah, Resistenza Ingressi 1k tamper / 1k alarm / 6k8 mask. Temperatura d'esercizio -10 °C ~ +40 °C. Dimensioni 305x390x100 mm, Peso 11, 5kg (batteria inclusa), Conformità elettrica CE, EN50131 Grado 3 | 361 | = | B | 4
| 361301756 | PCX/IT078-S5 | PRO | INTRUSIONE | CENTRALI | KIT CENTRALE IBRIDA PCX Small | Kit Composto da Centrale Intrusione PCX/IT078-S0, 1 modulo di espansione ingressi radio PCX-RIX32-WE, 1 Telecomando KEYFOB-WE. Centrale PCX: Contenitore metallico Small, 8 aree indipendenti, 8 ingressi (espandibili a 78), 5 uscite (espandibili a 85), 100 Codici utenti e Tag di prossimità, 1250 System Logs, 64 Ingressi Wireless (con n.2 RIX32-WE), 32 telecomandi, 4 Tastiere/Lettori di prossimità, 2 Sirene, Gestione fino a 6 Tastiere/Lettori, Moduli Compatibili: DIGI-WI-FI/XA. DIGI-LAN. DIGI-GPRS. DIGI-DUAL, Protocolli di Comunicazione ARC: Contact ID IP, SIA Livello 3 IP Utente: SMS, Notifiche Push, Capacità Batteria 2-7 Ah, Resistenza Ingressi 1k tamper / 1k alarm. Temperatura d'esercizio -10 °C ~ +40 °C. Dimensioni 297x250x82 mm, Peso 4,8 kg (batteria inclusa), Conformità elettrica CE, EN50131 Grado 2 | 497 | = | A | 4 | MOQ Obbligatoria
| 361301769 | ENF/IT064-11 | PRO | INTRUSIONE | CENTRALI | KIT CENTRALE RADIO ENFORCER | Kit Composto da Centrale Wireless ENFORCER, 1 Rivelatore PIR KX12DQ-WE, 1 Contatto magnetico MC1MINI-WE, 1 Telecomando KEYFOB-WE. Centrale ENF: 4 aree indipendenti, 66 ingressi (2 filari a bordo), 34 uscite (3 filari a bordo), 75 Codici utenti e Tag di prossimità, 750 System Logs, 64 Ingressi Wireless (richiede RIX32-WE), 32 telecomandi bidirezionali, 4 Tastiere/Lettori di prossimità, 2 Sirene, 3 Tastiere e 3 Lettori, Moduli Compatibili: DIGI-WI-FI. DIGI-LAN. DIGI-GPRS. DIGI-DUAL (dalla versione 12.5), Protocolli di Comunicazione ARC: Contact ID IP, SIA Livello 3 IP, Utente: SMS, Notifiche Push, Capacità Batteria 2,1 Ah - 9 Volt, Resistenza Ingressi 1k tamper / 1k alarm. Temperatura d'esercizio -10 °C ~ +40 °C. Dimensioni (LxLxP) 220x160x50 mm, Peso 1 kg (batteria inclusa), Conformità elettrica CE, EN50131 Grado 2 | 635 | = | A | 6
| 361300026 | RS-232 | PRO | INTRUSIONE | ACCESSORI E RICAMBI PCX E ENFORCER | CAVO SERIALE RS232 | Cavo seriale RS232 per PCX e ENFORCER | 38 | = | A | 30
| 361300086 | AERLEAD1-10 | PRO | INTRUSIONE | ACCESSORI E RICAMBI PCX E ENFORCER | ADATTATORE ANTENNA | Adattatore per l'antenna da MMCXJW a S mA/K 20 cm per PCX e ENFORCER | 29 | = | A | 10
| 361300089 | PCX-PTAG | PRO | INTRUSIONE | ACCESSORI E RICAMBI PCX E ENFORCER | TAG DI PROSSIMITÀ | TAG di prossimità. Confezione da 5 pz | 92 | = | A | 100
| 361300036 | BATT-ENF8XAA | PRO | INTRUSIONE | ACCESSORI E RICAMBI ENFORCER | BATTERIA DI RICAMBIO PER ENFORCER | Batteria di Ricambio per ENFORCER | 74 | = | B | 40
| 361300119 | ENF-PSU | PRO | INTRUSIONE | ACCESSORI E RICAMBI ENFORCER | ALIMENTATORE PER ENFORCER | Alimentatore per ENFORCER | 41 | = | B | 1
| 361300107 | HCSIM-IT | PRO | INTRUSIONE | ACCESSORI PCX E ENFORCER | SIM CARD | Sim Card | € 69,00 IVA INCLUSA | = | A | 400
| 361300092 | DIGI-GPRS | PRO | INTRUSIONE | COMUNICATORI | COMUNICATORE GPRS | Compatibilità con ENF e PCX. Formati di Trasmissione ARC: Contact ID IP, SIA Livello 3 IP, Utente: SMS, Notifiche Push, Installatore: Configurazione e diagnostica da remoto, Alimentazione 12 Vcc, Consumo 40 mA, Conformità elettrica CE, Classificazione Ambientale II | 273 | = | A | 40
| 361300091 | DIGI-LAN | PRO | INTRUSIONE | COMUNICATORI | COMUNICATORE LAN | Compatibilità con ENF e PCX. Formati di Trasmissione ARC: Contact ID IP, SIA Livello 3 IP, Utente: SMS, Notifiche Push, Installatore: Configurazione e diagnostica da remoto, Alimentazione 12 Vcc, Consumo 30 mA, Conformità elettrica CE, Classificazione Ambientale II | 180 | = | A | 40
| 361301776 | DIGI-DUAL | PRO | INTRUSIONE | COMUNICATORI | COMUNICATORE 3G + LAN | Compatibilità con ENF e PCX (dalla versione FW 12.5). Formati di Trasmissione ARC: Contact ID IP, SIA Livello 3 IP, Utente: SMS, Notifiche Push, Installatore: Configurazione e diagnostica da remoto, Alimentazione 12 Vcc, Consumo 35 mA, Conformità elettrica CE, Classificazione Ambientale II | 352 | = | A | 40
| 361301389 | DIGI-WIFI/XA | PRO | INTRUSIONE | COMUNICATORI | COMUNICATORE WI-FI (SOLO PCX) | Compatibilità con PCX. Formati di Trasmissione ARC: Contact ID IP, SIA Livello 3 IP, Utente: SMS, Notifiche Push, Installatore: Configurazione e diagnostica da remoto, Alimentazione 12 Vcc, Consumo 30 mA, Conformità elettrica CE, Classificazione Ambientale II | 207 | = | A | 40
| 361300123 | DIGI-WIFI | PRO | INTRUSIONE | COMUNICATORI | COMUNICATORE WI-FI (SOLO ENFORCER) | Compatibilità con ENF. Formati di Trasmissione ARC: Contact ID IP, SIA Livello 3 IP, Utente: SMS, Notifiche Push, Installatore: Configurazione e diagnostica da remoto, Alimentazione 12 Vcc, Consumo 30 mA, Conformità elettrica CE, Classificazione Ambientale II | 182 | = | A | 40
| 361300028 | PCX-RIX32-WE | PRO | INTRUSIONE | MODULI DI ESPANSIONE | MODULO ESPANSIONE INGRESSI RADIO | Modulo Espansione ingressi radio bidirezionali, Contenitore Plastico, 32 Ingressi radio bidirezionali, 32 telecomandi radio bidirezionali, 2 Sirene radio bidirezionali, Alimentazione 9~15 Vcc. Temperatura di esercizio -10 °C ~ +50 °C, Peso 1 kg. Dimensioni 173x125x32 mm, EN50131 Grado 2, Classificazione ambientale II, IMQ CA12.01439 | 174 | = | A | 10
| 361300094 | PCX-ROX8R8T-P/BOX | PRO | INTRUSIONE | MODULI DI ESPANSIONE | ESPANSIONE USCITE | Modulo Espansione uscite, Contenitore Plastico, 8 Uscite Open Collector, 8 Uscite Relè, Alimentazione 9~15 Vcc. Temperatura di esercizio -10 °C ~ +50 °C, Peso 315 g. Dimensioni 173x125x32 mm, Classificazione ambientale II, IMQ CA12.01435 | 236 | = | A | 10
| 361300096 | PCX-RIX8+PSU-M/BOX | PRO | INTRUSIONE | MODULI DI ESPANSIONE | ESPANSIONE INGRESSI FILARI (4 USCITE OPEN COLLECTOR) | Modulo Espansione ingressi filari, Contenitore Metallico, 8 Ingressi filari (NC/DEOL/3-EOL), 4 Uscite Open Collector, Alimentazione 220~240 Vca. Temperatura di esercizio -10 °C ~ +50 °C, Peso 5,6 kg. Dimensioni 225x150x30 mm, EN50131 Grado 3, Classificazione ambientale II, IMQ CA12.01431 | 328 | = | A | 4
| 361300093 | PCX-ROX16R-PSU-M/BOX | PRO | INTRUSIONE | MODULI DI ESPANSIONE | ESPANSIONE USCITE | Modulo Espansione uscite, Contenitore Metallico, 16 Uscite Relè, Alimentazione 220 - 240 Vca. Temperatura di esercizio -10 °C ~ +50 °C, Peso 5,6 kg. Dimensioni 225x150x30 mm, Classificazione ambientale II, IMQ CA12.01432 | 351 | = | A | 4
| 361301783 | ZEM8/E | PRO | INTRUSIONE | MODULI DI ESPANSIONE | ESPANSIONE INGRESSI FILARI | Modulo Espansione ingressi filari, 8 Ingressi filari (NC/DEOL/3-EOL), 8 Supporti Sensori di inerzia e tapparelle, Alimentazione 9 - 16 Vcc. Temperatura di esercizio -10 °C ~ +40 °C, Peso 33, 5 g. Dimensioni 40x100x40 mm, EN50131 Grado 2, Classificazione ambientale II | 134 | = | A | 10
| 361301845 | PBOX | PRO | INTRUSIONE | CONTENITORE ZEM8/E | CONTENITORE ZEM8/E | Contenitore Plastico per ZEM8/E. Dimensioni 15x10x2 cm | 22 | = | A | 10
| 361300095 | PCX-ATE8R | PRO | INTRUSIONE | MODULI DI ESPANSIONE | ESPANSIONE USCITE (INTERNO) | Modulo espansione uscite 8 Relè, con flat cable, Alimentazione 9~15 Vcc. Temperatura di esercizio -10 °C ~ +50 °C, Classificazione ambientale II | 91 | = | A | 40
| 361300122 | PCX-LCDP/W | PRO | INTRUSIONE | TASTIERE E LETTORI DI PROSSIMITÀ | TASTIERA FILARE DA INTERNO | Tastiera Filare da Interno. Display LCD, Montaggio a parete e incasso, Custodia per tastiera intercambiabile, Lettore di prossimità integrato, Alimentazione 12 Vcc, Consumo di corrente 50 mA, Input di Configurazione DEOL, 3EOL, Tipologia di Output Open Collector 100 mA (Max), Conformità elettrica CE, EN50131 Grado 3, Classe ambientale II | 205 | = | P | 1
| 361300128 | LCD-FLUSHBOX | PRO | INTRUSIONE | ACCESSORI PER TASTIERA PCX-LCDP/W | SCATOLA DA INCASSO PER PCX-LCDP/W | Scatola da incasso | 17 | = | A | 10
| 361301781 | PCX-LCDP/R | PRO | INTRUSIONE | TASTIERE E LETTORI DI PROSSIMITÀ | TASTIERA FILARE DA INTERNO | Tastiera Filare da Interno. Display LCD, Montaggio a parete Lettore di prossimità integrato, Alimentazione 12 Vcc, Consumo di corrente 50 mA, Input di Configurazione DEOL, 3EOL, Tipologia di Output Open Collector 100 mA (Max), Conformità elettrica CE, EN50131 Grado 3, Classe ambientale II | 138 | = | A | 10
| 361300103 | PCX-PROXI/EX | PRO | INTRUSIONE | TASTIERE E LETTORI DI PROSSIMITÀ | LETTORE DI PROSSIMITÀ DA INTERNO | Lettore di prossimità da interno, Montaggio a parete, Alimentazione 12 Vcc, Consumo di corrente 30 mA, Input di Configurazione DEOL, Tipologia di Output Open Collector 100 mA (Max), Conformità elettrica CE, EN50131 Grado 3, Classe ambientale II, IMQ CA12.01420 | 97 | = | B | 10
| 361300104 | PCX-EXT-W | PRO | INTRUSIONE | TASTIERE E LETTORI DI PROSSIMITÀ | LETTORE DI PROSSIMITÀ DA ESTERNO | Lettore di prossimità da esterno IP65, Colore Bianco, Montaggio a parete, Alimentazione 12 Vcc, Consumo di corrente 22 mA, Input di Configurazione DEOL, Tipologia di Output Open Collector 100 mA (Max), Conformità elettrica CE, EN50131 Grado 3, Classe ambientale IV, IMQ CA12.01419 | 169 | = | A | 1
| 361300105 | PCX-EXT-BK | PRO | INTRUSIONE | TASTIERE E LETTORI DI PROSSIMITÀ | LETTORE DI PROSSIMITÀ DA ESTERNO | Lettore di prossimità da esterno IP65, Colore Nero, Montaggio a parete, Alimentazione 12 Vcc, Consumo di corrente 22 mA, Input di Configurazione DEOL, Tipologia di Output Open Collector 100 mA (Max), Conformità elettrica CE, EN50131 Grado 3, Classe ambientale IV, IMQ CA12.01419 | 169 | = | A | 1
| 361300157 | LEDRKP/WHITE-WE | PRO | INTRUSIONE | TASTIERA RADIO | TASTIERA WIRELESS DA INTERNO | Tastiera Wireless da interno. Display LED, Toni di ingresso e uscita, Lettore di prossimità integrato, Frequenza trasmissione 868 MHz FM a banda stretta bidirezionale, Metodo di trasmissione Protocollo radio cifrato 128 bit, Batteria Litio (inclusa) 1xBATT-ES1. Durata Batteria superiore a 3 anni, Conformità elettrica CE, EN50131 Grado 3, Classe ambientale II | 213 | = | A | 1
| 361301782 | LEDP/R-WE | PRO | INTRUSIONE | TASTIERA RADIO | TASTIERA WIRELESS DA INTERNO | Tastiera Wireless da interno, Toni di ingresso e uscita, Tasti retroilluminati, Tastiera a LED con display a icone, Lettore di prossimità integrato, Frequenza trasmissione 868 MHz FM a banda stretta bidirezionale, Metodo di trasmissione Protocollo radio cifrato 128 bit, Batteria Litio (inclusa) 1xBATT-ES1. Durata Batteria superiore a 3 anni, Conformità elettrica CE, EN50131 Grado 2, Classe ambientale II | 213 | = | A | 10
| 361300156 | KEYFOB-WE | PRO | INTRUSIONE | TELECOMANDI RADIO | TELECOMANDO RADIO | Telecomando Radio Bidirezionale compatibile con ENF, PCX (con RIX32-WE) e Axiom HUB, 4 Pulsanti per 8 Funzioni, Mostra Stato Sistema, Inserimento / Disinserimento Aree, Opzione Rapina, Blocco / Sblocco Tasti, Frequenza di trasmissione 868 MHz FM a banda stretta bidirezionale, Metodo di trasmissione Protocollo radio cifrato 128 bit, Batteria Litio (inclusa) 1xBATT-KF1215, Conformità elettrica CE, Peso 28g. Dimensioni 72x30x20 mm | 85 | = | A | 10 | MOQ Obbligatoria
| 361300168 | HUD/MED-WE | PRO | INTRUSIONE | TELECOMANDI RADIO | ALLARME PANICO E MEDICO | Allarme Panico/Medico compatibile con ENFORCER e PCX (con RIX32-WE), Attivazione allarmi premendo entrambi i tasti per 2 secondi, Frequenza Trasmissione 868 MHz FM Banda Stretta bidirezionale, Metodo di Trasmissione Protocollo radio cifrato 128 bit, Batteria Litio (inclusa) BATT-KF1215, Peso 28g. Dimensioni 72x30x20 mm | 105 | = | A | 10
| 361300061 | MC1MINI-WE | PRO | INTRUSIONE | RIVELATORI RADIO PERIMETRALI | CONTATTO MAGNETICO RADIO | Rivelatore radio perimetrale, Contatto magnetico, 1 Canale radio indipendente, Tamper anti apertura e Antistrappo, Indicazione a LED del Livello del Segnale Radio, magnete incluso, Frequenza trasmissione 868 MHz FM a banda stretta bidirezionale, Metodo di trasmissione Protocollo radio cifrato 128 bit, Portata in spazio aperto 1600 m, Batteria Litio (inclusa) 1x CR123A-R. Durata Batteria Superiore a 3 anni. Temperatura di esercizio -10 °C ~ +50 °C, Peso (Inclusa Batteria) 70g. Dimensioni 27x104x25 mm, Conformità elettrica CE, EN50131 Grado 2, Classe ambientale II, IMQ CA 12.01482 | 76 | = | A | 10 | MOQ Obbligatoria
| 361300059 | RS2-WE | PRO | INTRUSIONE | RIVELATORI RADIO PERIMETRALI | CONTATTO A FUNE RADIO CON INGRESSI ESTERNI PER TAPPARELLA | Rivelatore radio perimetrale, Contatto magnetico/Fune, 2 Canali radio indipendenti, Ingresso 1 NC/Contatto Reed, Ingresso 2 NC/Morsetto a fune, Morsetto per ingresso tamper, Tamper anti apertura e Antistrappo, Indicazione a LED del Livello del Segnale Radio, magnete incluso, Frequenza trasmissione 868 MHz FM a banda stretta bidirezionale, Metodo di trasmissione Protocollo radio cifrato 128 bit, Portata in spazio aperto 1600 m, Batteria Litio (inclusa) 1xBATT-CR2. Durata Batteria Superiore a 3 anni. Temperatura di esercizio -10 °C ~ +50 °C, Peso (Inclusa Batteria) 70g. Dimensioni 30x115x35 mm, Conformità elettrica CE, EN50131 Grado 2, Classe ambientale II, IMQ CA 12.01326 | 98 | = | A | 10 | MOQ Obbligatoria
| 361300057 | MC1/SHOCK-WE | PRO | INTRUSIONE | RIVELATORI RADIO PERIMETRALI | SENSORE D'URTO RADIO | Rilevatore radio perimetrale, Contatto Magnetico Sensore d'urto, 2 Canali radio indipendenti, Ingresso 1 NC/Contatto Reed, Morsetto per ingresso tamper, Tamper anti apertura ed antistrappo, Indicazione a LED del Livello del Segnale Radio, Magnete incluso, Frequenza trasmissione 868 MHz FM a banda stretta bidirezionale, Metodo di trasmissione Protocollo radio cifrato 128 bit, Portata in spazio aperto 1600 m, Batteria Litio (inclusa) 1x BATT-VARTA-CR123A-R, Durata Batteria superiore a 3 anni, Temperatura di esercizio -10 °C ~ +50 °C, Peso (Batteria inclusa) 70 g, Dimensioni 30x130x35 mm, Conformità Elettrica CE, EN50131 Grado 2, Classe ambientale II | 107 | = | A | 10 | MOQ Obbligatoria
| 361300046 | MC1MINI-SPACER | PRO | INTRUSIONE | ACCESSORI PER RIVELATORI RADIO PERIMETRALI | SPESSORE PER MC1MINI-WE | Spessori per MC1MINI-WE. Plastica per magnete compresa. Colore bianco. Singolo pezzo | 9 | = | A | 50
| 361300045 | MC1MINI-SPACERBR | PRO | INTRUSIONE | ACCESSORI PER RIVELATORI RADIO PERIMETRALI | SPESSORE PER MC1MINI-WE | Spessori per MC1MINI-WE. Plastica per magnete compresa. Colore marrone. Singolo pezzo | 9 | = | A | 50 | MOQ Obbligatoria
| 361300048 | MC1-BROWN-KIT | PRO | INTRUSIONE | ACCESSORI PER RIVELATORI RADIO PERIMETRALI | CONTENITORE PER RS2-WE | Contenitore per RS2-WE. Plastica per magnete compresa. Colore marrone. Singolo pezzo | 9 | = | A | 100
| 361301259 | MC1/SHOCKBR-KIT | PRO | INTRUSIONE | ACCESSORI PER RIVELATORI RADIO PERIMETRALI | CONTENITORE PER MC1/SHOCK-WE | Contenitore per MC1/SHOCK-WE. Plastica per magnete compresa. Colore marrone. Confezione da 10 pz | 41 | = | A | 10
| 361300044 | MC1S/SPACER | PRO | INTRUSIONE | ACCESSORI PER RIVELATORI RADIO PERIMETRALI | SPESSORE PER MC1/SHOCK-WE | Spessori per MC1/SHOCK-WE. Plastica per magnete compresa. Colore bianco. Singolo pezzo | 9 | = | A | 10
| 361300043 | MC1S/SPACERB | PRO | INTRUSIONE | ACCESSORI PER RIVELATORI RADIO PERIMETRALI | SPESSORE PER MC1/SHOCK-WE | Spessori per MC1/SHOCK-WE. Plastica per magnete compresa. Colore marrone. Singolo pezzo | 9 | = | A | 40
| 361300120 | MAGNETBR-KIT | PRO | INTRUSIONE | ACCESSORI PER RIVELATORI RADIO PERIMETRALI | CONTENITORE PER MAGNETE | Contenitore per magnete. Colore marrone. Confezione da 10 pz | 27 | = | A | 10
| 361300118 | MC1MINIBR-KIT | PRO | INTRUSIONE | ACCESSORI PER RIVELATORI RADIO PERIMETRALI | CONTENITORE PER DS-PD1-MC-WWS | Contenitore per DS-PD1-MC-WWS. Plastica per magnete compresa. Colore marrone. Confezione da 10 pz | 33 | = | A | 10
| 361300015 | KX10DP-WE | PRO | INTRUSIONE | RIVELATORI RADIO PIR DA INTERNO | RIVELATORE RADIO PIR 10M | Rivelatore radio da interno, Tecnologia di Rilevazione Infrarosso, Rilevazione Pet Immunity 25 kg, Copertura Volumetrica Quad, Portata massima 10 m, Altezza Installazione ottimale 1,8~2,4 m, Tecnologia Blue Wave, Sensibilità automatica, Compens. Digitale Temperatura, Tamper Anti apertura e Antistrappo, LED Livello del Segnale Radio, Frequenza Trasmissione 868 MHz FM a banda stretta bidirezionale, Protocollo radio cifrato 128 bit, Batteria Litio (Inclusa) 1x CR123A-R. Durata Batteria Superiore a 3 anni. Temperatura di esercizio -10 °C ~ +40 °C, Peso 125 g. Dimensioni 117x69x50 mm, Conformità elettrica CE, EN50131 Grado 2, Classe Ambientale II, IMQ CA 12.01426 | 142 | = | A | 10
| 361300016 | KX12DQ-WE | PRO | INTRUSIONE | RIVELATORI RADIO PIR DA INTERNO | RIVELATORE RADIO PIR 12M | Rivelatore radio da interno, Tecnologia di Rilevazione Infrarosso, Copertura Volumetrica Quad, Portata massima 12 m, Altezza Installazione ottimale 1,8~2,4 m, Protezione Area Sottostante (Anti strisciamento, Tecnologia Blue Wave, Sensibilità automatica, Compens. Digitale Temperatura, Tamper Anti apertura e Antistrappo, LED Livello del Segnale Radio, Frequenza Trasmissione 868 MHz FM a banda stretta bidirezionale, Metodo di Trasmissione Protocollo radio cifrato 128 bit, Batteria Litio (Inclusa) 1x CR123A-R, Batteria Litio (Inclusa) 1x CR123A-R. Durata Batteria Superiore a 3 anni. Temperatura di esercizio -10 °C ~ +40 °C, Peso 125 g. Dimensioni 117x69x50 mm, Conformità elettrica CE, EN50131 Grado 2, Classe Ambientale II, IMQ CA 12.01325 | 126 | = | A | 10 | MOQ Obbligatoria
| 361300014 | KX15DC-WE | PRO | INTRUSIONE | RIVELATORI RADIO PIR DA INTERNO | RIVELATORE RADIO PIR 15M | Rivelatore radio da interno, Tecnologia di Rilevazione Infrarosso, Copertura Tenda, Portata massima 15 m, Altezza Installazione ottimale Fino a 4 m, Protezione Area Sottostante (Anti strisciamento), Tecnologia Blue Wave, Sensibilità automatica, Compens. Digitale Temperatura, Tamper Anti apertura e Antistrappo, LED Livello del Segnale Radio, Frequenza Trasmissione 868 MHz FM a banda stretta bidirezionale, Metodo di Trasmissione Protocollo radio cifrato 128 bit, Batteria Litio (Inclusa) 1x CR123A-R. Durata Batteria Superiore a 3 anni. Temperatura di esercizio -10 °C ~ +40 °C, Peso 125 g. Dimensioni 117x69x50 mm, Conformità elettrica CE, EN50131 Grado 2, Classe Ambientale II, IMQ CA 12.01427 | 151 | = | A | 15
| 361300009 | KX25LR-WE | PRO | INTRUSIONE | RIVELATORI RADIO PIR DA INTERNO | RIVELATORE RADIO PIR 25M | Rivelatore radio da interno, Tecnologia di Rilevazione Infrarosso, Copertura Lunga Portata, Portata massima 25 m, Altezza Installazione ottimale 1,8~2,4 m, Protezione Area Sottostante (Anti strisciamento), Tecnologia Blue Wave, Sensibilità automatica, Compens. Digitale Temperatura, Tamper Anti apertura e Antistrappo, LED Livello del Segnale Radio, Frequenza Trasmissione 868 MHz FM a banda stretta bidirezionale, Metodo di Trasmissione Protocollo radio cifrato 128 bit, Batteria Litio (Inclusa) 1x CR123A-R. Durata Batteria Superiore a 3 anni. Temperatura di esercizio -10 °C ~ +40 °C, Peso 125 g. Dimensioni 117x69x50 mm, Conformità elettrica CE, Classe Ambientale II, IMQ CA 12.01428 | 151 | = | A | 15
| 361300018 | KX10DTP-WE | PRO | INTRUSIONE | RIVELATORI RADIO DOPPIA TECNOLOGIA DA INTERNO | RIVELATORE RADIO DOPPIA TECNOLOGIA 10M | Rivelatore radio da interno, Tecnologia di Rilevazione Doppia Tecnologia, Rilevazione Pet Immunity 25 kg, Copertura Volumetrica, Portata massima 10 m, Altezza Installazione ottimale 1, 8 ~ 2,4 m, Tecnologia Blue Wave, Sensibilità automatica, Compens. Digitale Temperatura, Tamper Anti apertura e Antistrappo, Indicaz. Separate Microonda, Infrarosso e Allarme, Frequenza microonda 10.515 GHz, 10.525 GHz, 10.535 GHz, LED Livello del Segnale Radio, Frequenza Trasmissione 868 MHz FM a banda stretta bidirezionale, Metodo di Trasmissione Protocollo radio cifrato 128 bit, Batteria Litio (Inclusa) 2x CR123A-R. Durata Batteria Superiore a 3 anni. Temperatura di esercizio -10 °C ~ +40 °C, Peso 135g. Dimensioni 117x69x59 mm, Conformità elettrica CE, EN50131 Grado 2, Classe Ambientale II, IMQ CA 12.01484 | 174 | = | A | 10 | MOQ Obbligatoria
| 361300020 | KX12DT-WE | PRO | INTRUSIONE | RIVELATORI RADIO DOPPIA TECNOLOGIA DA INTERNO | RIVELATORE RADIO DOPPIA TECNOLOGIA 12M | Rivelatore radio da interno, Tecnologia di Rilevazione Doppia Tecnologia, Copertura Volumetrica, Portata massima 12 m, Altezza Installazione ottimale 1,8~2,4 m, Protezione Area Sottostante (Anti strisciamento), Tecnologia Blue Wave, Sensibilità automatica, Compens. Digitale Temperatura, Tamper Anti apertura e Antistrappo, Indicaz. Separate Microonda, Infrarosso e Allarme, Frequenza microonda 10.515 GHz, 10.525 GHz, 10.535 GHz, LED Livello del Segnale Radio, Frequenza Trasmissione 868 MHz FM a banda stretta bidirezionale, Metodo di Trasmissione Protocollo radio cifrato 128 bit, Batteria Litio 2x CR123A-R. Durata Batteria Superiore a 3 anni. Temperatura di esercizio -10 °C ~ +40 °C, Peso 135 g. Dimensioni 117x69x59 mm, Conformità elettrica CE, EN50131 Grado 2, Classe Ambientale II, IMQ CA 12.01483 | 164 | = | A | 10 | MOQ Obbligatoria
| 361300066 | KXBRACKET-C | PRO | INTRUSIONE | STAFFE E RICAMBI PER Rivelatori | STAFFE PER RIVELATORI SERIE KX | Staffa a soffitto per Rivelatori serie KX | 42 | = | A | 100
| 361300065 | KXBRACKET-W | PRO | INTRUSIONE | STAFFE E RICAMBI PER Rivelatori | STAFFE PER RIVELATORI SERIE KX | Staffa a parete per Rivelatori serie KX | 42 | = | A | 100
| 361300010 | XDH10TT-WE | PRO | INTRUSIONE | RIVELATORI RADIO TRIPLA TECNOLOGIA DA ESTERNO | RIVELATORE RADIO TRIPLA TECNOLOGIA 10M | Rivelatore radio da esterno, Tipologia di Rilevazione 2x Infrarossi + 1x Microonda, Rilevazione Pet Immunity 10kg, Copertura 90° Volumetrica, 14° a Tenda, Portata massima 10 m, Altezza installazione ottimale 2,4 m, Ottica Sigillata, Protezione lenti dal sole Filtro UV, Tecnologia IFT Digitale, Sensibilità automatica, Compensazione Digitale della Temperatura, Tamper Anti apertura e Antistrappo, Indicaz. Separate Microonda, Infrarosso e Allarme, Cicalino di Walk test integrato, Frequenza Trasmissione 868 MHz FM a banda stretta bidirezionale, Metodo di Trasmissione Protocollo radio cifrato 128 bit, Batteria Litio 2x BATT-ES1. Durata Batteria 3 anni, Grado di protezione ambientale IP55, Scheda Tropicalizzata. Temperatura di esercizio -30 °C ~ +55 °C, Peso 500 g. Dimensioni 180x80x105 mm. Accessori Inclusi 2 maschere varifocali e 2 maschere tenda, Conformità elettrica CE, EN50131 Grado 2, Classe Ambientale IV | 360 | = | A | 10
| 361301266 | XDL12TT-WE | PRO | INTRUSIONE | RIVELATORI RADIO TRIPLA TECNOLOGIA DA ESTERNO | RIVELATORE RADIO TRIPLA TECNOLOGIA 12M | Rivelatore radio da esterno, Tipologia di Rilevazione 2x Infrarossi + 1x Microonda, Rilevazione Pet Immunity 25kg, Copertura 85° Volumetrica, 17° a Tenda, Portata massima 12 m, Altezza installazione ottimale 1,2 m, Ottica Sigillata, Protezione lenti dal sole Filtro UV, Tecnologia Blue Wave Tecnologia IFT Digitale, Sensibilità automatica, Compensazione Digitale della Temperatura, Tamper Anti apertura e Antistrappo, Indicaz. Separate Microonda, Infrarosso e Allarme, Cicalino di Walk test integrato, Frequenza Trasmissione 868 MHz FM a banda stretta bidirezionale, Metodo di trasmissione Protocollo radio cifrato 128 bit, Batteria Litio (inclusa) 2x BATT-ES1. Durata Batteria 3 anni, Scheda Tropicalizzata. Temperatura di esercizio -30 °C ~ +70 °C, Peso 520 g. Dimensioni 188x77x84 mm. Accessori Inclusi 2 maschere per copertura a tenda, Conformità elettrica CE, EN50131 Grado 2, Classe Ambientale IV | 360 | = | A | 10
| 361300054 | WL-WE | PRO | INTRUSIONE | RIVELATORI RADIO SAFETY | RIVELATORE RADIO ANTIALLAGAMENTO | Rivelatore radio safety antiallagamento (Sensore + 1m cavo), Tamper anti apertura e Antistrappo, Batteria Litio (inclusa) 1x BATT-CR2, Indicazione a LED del livello di segnale radio. Durata Batteria Superiore a 3 anni, Conformità elettrica CE | 126 | = | A | 15
| 361300055 | SMOKE-WE | PRO | INTRUSIONE | RIVELATORI RADIO SAFETY | RIVELATORE RADIO OTTICO DI FUMO | Rivelatore radio safety Ottico di fumo, Pulsante di test Sensore, LED di test Sensore, Tamper anti apertura e Antistrappo, Batteria (Litio ) 1x CR123A-R, Indicazione a LED del livello di segnale radio. Durata Batteria Superiore a 3 anni, Conformità elettrica CE, Certificato specializzato EN 14604:2005+AC:2008 | 181 | = | P | 10
| 361300053 | CO-WE | PRO | INTRUSIONE | RIVELATORI RADIO SAFETY | RIVELATORE RADIO GAS | Rivelatore radio safety Gas, Pulsante di test Sensore, LED di test Sensore, Tamper anti apertura e Antistrappo, Batteria Alcalina 3x BATT 1, 5 AA, Indicazione a LED del livello di segnale radio. Durata Batteria Superiore a 3 anni, Conformità elettrica CE, Certificato specializzato EN50291-1:2010 | 310 | = | P | 10
| 361300079 | XDH10TT-AM | PRO | INTRUSIONE | RIVELATORI FILARI TT DA ESTERNO | RIVELATORE FILARE TRIPLA TECNOLOGIA 10M | Rivelatore filare da esterno, Tecnologia di Rilevazione 2x Infrarossi + 1x Microonda, Rilevazione Pet Immunity 10kg, Copertura Volumetrica 90°, Portata massima 10m, Altezza Installazione ottimale 2,4 m, Ottica Sigillata, Protezione lenti dal sole Filtro UV, Tecnologia IFT Digitale, Sensibilità automatica, Compensazione Digitale della Temperatura, Tamper Anti apertura e Antistrappo, Indicaz. Separate Microonda, Infrarosso e Allarme, Cicalino di walk test integrato, Alimentazione 9~16 Vcc, Consumo in Allarme 30 mA, Relè 3x SELV limiti. Temperatura di esercizio -30 °C ~+50 °C. Dimensioni 118x77x84 mm, 2 maschere varifocali e 2 maschere tenda incluse, Conformità elettrica CE, EN50131 Grado 3, Classe Ambientale IV | 183 | = | A | 10 | MOQ Obbligatoria
| 361300882 | XDL12TT-AM | PRO | INTRUSIONE | RIVELATORI FILARI TT DA ESTERNO | RIVELATORE FILARE TRIPLA TECNOLOGIA 12M | Rivelatore filare da esterno, Tecnologia di Rilevazione 2x Infrarossi + 1x Microonda, Rilevazione Pet Immunity 25kg, Copertura Volumetrica 85°, Tenda 17°, Portata massima 12m, Altezza Installazione ottimale 1, 2m, Ottica Sigillata, Protezione lenti dal sole Filtro UV, Tecnologia IFT Digitale, Sensibilità automatica, Compensazione Digitale della Temperatura, Tamper Anti apertura e Antistrappo, Indicaz. Separate Microonda, Infrarosso e Allarme, Cicalino di walk test integrato, Alimentazione 9~16 Vcc, Consumo in Allarme 30 mA, Relè 3x SELV limiti. Temperatura di esercizio -30 °C ~ +70 °C. Dimensioni 118x77x84 mm, 2 maschere copertura a tenda incluse, Conformità elettrica CE, EN50131 Grado 3, Classe Ambientale IV | 183 | = | A | 10 | MOQ Obbligatoria
| 361300068 | XD-WALLBRACKET | PRO | INTRUSIONE | STAFFE E RICAMBI PER RIVELATORI | STAFFE PER RIVELATORI SERIE XD | Staffa da parete orientabile 45° con protezione tamper antistrappo. Viti e tasselli inclusi. | 24 | = | A | 10 | MOQ Obbligatoria
| 361300070 | XD-45D-ADAPTER | PRO | INTRUSIONE | STAFFE E RICAMBI PER RIVELATORI | STAFFE PER RIVELATORI SERIE XD | Adattatore a 45° per staffa XD WALLBRACKET. Consente ai Rivelatori XD di essere orientati a 90° per la protezione lungo le pareti esterne. Viti e tasselli inclusi. | 14 | = | A | 10 | MOQ Obbligatoria
| 361300069 | XD-FIXEDBRACKET | PRO | INTRUSIONE | STAFFE E RICAMBI PER RIVELATORI | STAFFE PER RIVELATORI SERIE XD | Staffa da parete a contenitore con meccanismo di tamper antistrappo. Utilizzabile per creare una protezione perimetrale lungo le pareti esterne. Viti e Tasselli inclusi. | 46 | = | A | 10 | MOQ Obbligatoria
| 361300013 | XD-LENS5 | PRO | INTRUSIONE | STAFFE E RICAMBI PER RIVELATORI | LENTE DI RICAMBIO PER RIVELATORI SERIE XD | Lente di ricambio per Rivelatori serie XD | 70 | = | P | 50
| 361300077 | BG16DF | PRO | INTRUSIONE | RIVELATORI FILARI ROTTURA VETRI | RIVELATORE FILARE ROTTURA VETRI | Rivelatore filare rottura vetri. Diametro di Copertura 6m, Angolo di Copertura 360°, Vetri Float, piano, retinato, laminato, piombato. Doppio. Dimensione Vetro da 0,3x0,3 m a 3x3 m, Spessore Vetro da 2,4 a 6,4 mm, Altezza Installazione ottimale 2,4~8 m, Tecnologia Digitale, Rilevazione a doppia conferma, Rilevazione della frequenza di flessione, Rilevazione della frequenza di frantumazione, Modalità Test durante l'installazione, Funzione blocco (Latch) dopo Allarme, Alimentazione 9~16 Vcc, Consumo in Allarme 28 mA. Temperatura di esercizio -10 °C ~ +50 °C. Dimensioni 90x90x30 mm, Conformità elettrica CE | 35 | = | A | 10
| 361300076 | BG-TESTER | PRO | INTRUSIONE | TESTER PER Rivelatore FILARE ROTTURA VETRI | TESTER ROTTURA VETRI | Tester per BG16DF. Riproduce la frequenza di rottura, flessione e frantumazione del vetro. Conformità elettrica CE | 270 | = | P | 1
| 361301794 | DELTABR-CW-WE | PRO | INTRUSIONE | SIRENE | SIRENA RADIO DA ESTERNO | Sirena Radio autoalimentata da esterno, Potenza Suono 98 dB, Lampeggiante a LED, Segnalazione acustica e luminosa, Tamper Anti apertura e Antistrappo, Frequenza Trasmissione 868 MHz FM a banda stretta bidirezionale, Metodo di Trasmissione Protocollo radio cifrato 128 bit, Batteria Litio (Inclusa) 2x BATT-ES1. Durata Batteria Superiore a 3 anni. Dimensioni 290x285x50 mm, Conformità elettrica CE, EN50131 Grado 2, Classe Ambientale II, IMQ CA 12.01330 | 272 | = | A | 10 | MOQ Obbligatoria
| 361300050 | DELTA-CW | PRO | INTRUSIONE | ACCESSORI E RICAMBI PER SIRENE | COPERCHIO PER SIRENA DELTABELL (RADIO E FILARE) | Coperchio in policarbonato per DELTABELL/R-WE. DELTAE-BR e DELTAX-BR | 28 | = | A | 10 | MOQ Obbligatoria
| 361300049 | DELTA/MOD-WE | PRO | INTRUSIONE | ACCESSORI E RICAMBI PER SIRENE | MODULO DI RICAMBIO PER SIRENA RADIO | Modulo di ricambio per DELTABELL/R-WE. Completo di batteria | 216 | = | A | 1
| 361301797 | FPDELTAE-BR-CW | PRO | INTRUSIONE | SIRENE | SIRENA FILARE DA ESTERNO | Sirena filare autoalimentata da esterno, Potenza Suono 105dB, Numero Elementi Piezo 1, Lampeggiante a LED, Segnalazione acustica e luminosa, Tamper Anti apertura e Antistrappo, Alimentazione 9~15 Vcc, Frequenza 1 Hz, Consumo di Corrente 300 mA Allarme, Batteria tampone (inclusa) Dimensioni 290x285x50 mm, Conformità elettrica CE, EN50131 Grado 2, Classe Ambientale II | 137 | = | A | 10
| 361301800 | FPDELTAX-BR-CW | PRO | INTRUSIONE | SIRENE | SIRENA FILARE DA ESTERNO | Sirena filare autoalimentata da esterno, Potenza Suono 109 dB, Numero Elementi Piezo 2, Lampeggiante a LED, Segnalazione acustica e luminosa, Tamper Anti apertura e Antistrappo, Alimentazione 9~15 Vcc, Frequenza 1 Hz, Consumo di Corrente 300 mA Allarme, Batteria tampone (inclusa) Dimensioni 290x285x50 mm, Conformità elettrica CE, EN50131 Grado 2, Classe Ambientale II | 157 | = | A | 10
| 361300143 | DELTAX2MOD | PRO | INTRUSIONE | ACCESSORI E RICAMBI PER SIRENE | MODULO DI RICAMBIO PER DELTAE-BR E DELTAX-BR. | Modulo di ricambio per DELTAE-BR e DELTAX-BR. Completo di batteria | 96 | = | P | 10
| 361300155 | TWINALERT | PRO | INTRUSIONE | SIRENE | SIRENA FILARE DA INTERNO | Sirena filare autoalimentata da interno, Potenza Suono 100dB, Numero Elementi Piezo 1, Segnalazione acustica Tamper Anti apertura e Antistrappo, Alimentazione 9~15 Vcc, Frequenza 1 Hz, Consumo di Corrente 160 mA Allarme. Dimensioni 90x90x46 mm, Conformità elettrica CE, EN50131 Grado 2, Classe Ambientale II | 42 | = | P | 10
| 361300029 | UR2-WE | PRO | INTRUSIONE | RICEVITORI RADIO | RICEVITORE RADIO UNIVERSALE | 1 Ingresso di Stato del sistema, 2 Uscite di Allarme relè (NC/NO), 1 Uscita di guasto Relè (NC/NO), 10 Rivelatori radio (Pyronix) associabili a ogni zona, 6 telecomandi radio (Pyronix) associabili alla zona, 1 Indicazione del Rivelatore in Allarme (display a 7 segmenti), Alimentazione 9~15 Vcc, Consumo di corrente 80 mA Min / 400 mA Max, Relè x3 3 A. Temperatura di esercizio -10 °C ~ +50 °C. Dimensioni 173x125x32 mm, Conformità elettrica CE, EN50131 Grado 2, Classe ambientale II | 160 | = | P | 10
| 361300032 | BATT-CR/KF1 | PRO | INTRUSIONE | BATTERIE DI RICAMBIO | BATTERIE DI RICAMBIO | Batteria di ricambio al litio 3V per KF4-WE. Confezione da un pezzo | 8 | = | A | 1
| 361300035 | BATT-CR2 | PRO | INTRUSIONE | BATTERIE DI RICAMBIO | BATTERIE DI RICAMBIO | Batteria di ricambio al litio 3V per RS2-WE e WL-WE. Confezione da un pezzo | 13 | = | A | 200
| 361300167 | BATT-KF1215 | PRO | INTRUSIONE | BATTERIE DI RICAMBIO | BATTERIE DI RICAMBIO | Batteria di ricambio al litio 3V per KEYFOB-WE e HUD/MED-WE. Confezione da un pezzo | 15 | = | A | 50
| 361301846 | BATT-VARTA-CR123A-R | PRO | INTRUSIONE | BATTERIE DI RICAMBIO | BATTERIE DI RICAMBIO | Batteria di ricambio al litio 3V per MC1MINI-WE, MC1/SHOCK-WE, KX10DP-WE, KX12DQ-WE, KX15DC-WE, KX25LR-WE, KX10DTP-WE, KX12DT-WE e SMOKE-WE. Confezione da un pezzo | 16 | NEW | A | 200
| 361300030 | BATT-ES1 | PRO | INTRUSIONE | BATTERIE DI RICAMBIO | BATTERIE DI RICAMBIO | Batteria di ricambio al litio 3V per LEDRKP/WHITE-WE, XDH10TT-WE, XDL12TT-WE. DELTABELL/R-WE. Confezione da un pezzo | 37 | = | A | 40
| 361300031 | BATT-CR34615D | PRO | INTRUSIONE | BATTERIE DI RICAMBIO | BATTERIE DI RICAMBIO | Batteria di ricambio al litio 3V per DELTABELL-WE | 64 | = | B | 1
| 305303165 | DS-KH9310-WTE1 | PRO | INTERCOM | MONITOR SUPERVISORE | MONITOR SUPERVISIONE 7" | Tablet Android ver 10 IP 7". Display Tecnologia TFT LCD, Touch screen capacitivo, Risoluzione 1024x600, Microfono omnidirezionale e Speaker integrati, Interfacce di Comunicazione 1 Ethernet 10/100 Mbps, Protocolli di Comunicazione Wi-Fi, TCP/IP, SIP, RTSP, 8 Input di allarme, 2 Uscite relè, 1 Tamper, 1 microSD/SDHC/SDXC 32 GB (non fornita), Alimentazione 12 Vcc, POE (802.3af) 8 W Max. Temperatura d'Esercizio -10 °C ~ +50 °C. Dimensioni 187x137x25, 7 mm, Supporto a parete incluso | 857 | = | A | 20
| 305303100 | DS-KH9510-WTE1 | PRO | INTERCOM | MONITOR SUPERVISORE | MONITOR SUPERVISIONE 10" | Tablet Android ver 10 IP 10". Display Tecnologia IPS, Touch screen capacitivo, Risoluzione 1024x600, Microfono omnidirezionale e Speaker integrati, Interfacce di Comunicazione 1 Ethernet 10/100 Mbps, Protocolli di Comunicazione Wi-Fi, TCP/IP, SIP, RTSP, 8 Input di allarme, 2 Uscite relè, 1 Tamper, 1 microSD/SDHC/SDXC 32 GB (non fornita), Alimentazione 12 Vcc, POE (802.3af) 8 W Max. Temperatura d'Esercizio -10 °C ~ +50 °C. Dimensioni 254x166x26, 65 mm, Supporto a parete incluso | 1000 | = | A | 10
| 305701008 | DS-KABH9510-T | PRO | INTERCOM | MONITOR SUPERVISORE | SUPPORTO DA TAVOLO | Supporto da tavolo per postazioni da interno DS-KH9310 e DS-KH9510. Dimensioni 122x86x64 mm, costruito in Acciaio SUS430 | 71 | NEW | A | 20
| 305301487 | DS-KH6320-WTE1 | PRO | INTERCOM | INTERCOM MODULARE IP | POSTAZIONE DA INTERNO IP | Postazione da interno IP 7". Design Standard. Display Tecnologia TFT LCD, Touch screen capacitivo, Risoluzione 1024x600, Microfono omnidirezionale e Speaker integrati, Interfacce di Comunicazione 1 Ethernet 10/100 Mbps, 1 RS-485, Protocolli di Comunicazione Wi-Fi, TCP/IP, SIP, RTSP, 8 Input di allarme, 2 Uscite relè, 1 microSD/SDHC/SDXC 32 GB (non fornita), Alimentazione 12 Vcc, POE (802.3af) 6 W Max. Temperatura d'Esercizio -10 °C ~ +55 °C. Dimensioni 200x140x15 mm, Supporto a parete incluso | 338 | = | A | 20
| 305301796 | DS-KH6320-WTE1-W | PRO | INTERCOM | INTERCOM MODULARE IP | POSTAZIONE DA INTERNO IP BIANCA | Postazione da interno IP 7". Design Standard. Display Tecnologia TFT LCD, Touch screen capacitivo, Risoluzione 1024x600, Microfono omnidirezionale e Speaker integrati, Interfacce di Comunicazione 1 Ethernet 10/100 Mbps, 1 RS-485, Protocolli di Comunicazione Wi-Fi, TCP/IP, SIP, RTSP, 8 Input di allarme, 2 Uscite relè, 1 microSD/SDHC/SDXC 32 GB (non fornita), Alimentazione 12 Vcc, POE (802.3af) 6 W Max. Temperatura d'Esercizio -10 °C ~ +55 °C. Dimensioni 200x140x15 mm, Supporto a parete incluso | 338 | = | A | 20
| 305301482 | DS-KH8350-WTE1 | PRO | INTERCOM | INTERCOM MODULARE IP | POSTAZIONE DA INTERNO IP | Postazione da interno IP 7". Design Red dot, Pannello in metallo, Vetro temperato. Design Ultra-slim 8.6 mm, 1 pulsante fisico per apertura porta. Display Tecnologia IPS LCD, Touch screen capacitivo, Risoluzione 1024x600, Microfono omnidirezionale e Speaker integrati, Interfacce di Comunicazione 1 Ethernet 10/100 Mbps, 1 RS-485, Protocolli di Comunicazione Wi-Fi, TCP/IP, SIP, RTSP, 8 Input di allarme, 2 Uscite relè, 1 microSD/SDHC/SDXC 32 GB (non fornita), Alimentazione 12 Vcc, POE (802.3af) 7 W Max. Temperatura d'Esercizio -10 °C ~ +55 °C. Dimensioni 180x140x22,4 mm, Supporto a parete incluso | 706 | = | A | 10
| 305301485 | DS-KH8520-WTE1 | PRO | INTERCOM | INTERCOM MODULARE IP | POSTAZIONE DA INTERNO IP | Postazione da interno IP 10". Design Standard. Display Tecnologia TFT LCD, Touch screen capacitivo, Risoluzione 1024x600, Microfono omnidirezionale e Speaker integrati, Interfacce di Comunicazione 1 Ethernet 10/100 Mbps, 1 RS-485, Protocolli di Comunicazione Wi-Fi, TCP/IP, SIP, RTSP, 8 Input di allarme, 2 Uscite relè, 1 microSD/SDHC/SDXC 32 GB (non fornita), Alimentazione 12 Vcc, POE (802.3af) 6 W Max. Temperatura d'Esercizio -10 °C ~ +55 °C. Dimensioni 254x166x14,7 mm, Supporto a parete incluso | 832 | = | A | 10
| 305301758 | DS-KH6320-WTE2 | PRO | INTERCOM | INTERCOM MODULARE 2 WIRE | POSTAZIONE DA INTERNO 2 WIRE | Postazione da interno 2 Wire (alimentazione e dati) 7". Design Standard. Display Tecnologia TFT LCD, Touch screen capacitivo, Risoluzione 1024x600, Microfono omnidirezionale e Speaker integrati, Interfacce di Comunicazione 2 Wire, 1 RS-485, Protocolli di Comunicazione Wi-Fi, TCP/IP, SIP, RTSP, 8 Input di allarme, 2 Uscite relè, 1 microSD/SDHC/SDXC 32 GB (non fornita), Alimentazione 2 Wire Power 6 W Max. Temperatura d'Esercizio -10 °C ~ +55 °C. Dimensioni 200x140x15 mm, Supporto a parete incluso | 338 | = | A | 20
| 305301846 | DS-KH6320-WTE2-W | PRO | INTERCOM | INTERCOM MODULARE 2 WIRE | POSTAZIONE DA INTERNO 2 WIRE BIANCA | Postazione da interno 2 Wire (alimentazione e dati) 7". Design Standard. Display Tecnologia TFT LCD, Touch screen capacitivo, Risoluzione 1024x600, Microfono omnidirezionale e Speaker integrati, Interfacce di Comunicazione 2 Wire, 1 RS-485, Protocolli di Comunicazione Wi-Fi, TCP/IP, SIP, RTSP, 8 Input di allarme, 2 Uscite relè, 1 microSD/SDHC/SDXC 32 GB (non fornita), Alimentazione 2 Wire Power 6 W Max. Temperatura d'Esercizio -10 °C ~ +55 °C. Dimensioni 200x140x15 mm, Supporto a parete incluso | 338 | = | A | 20
| 305303443 | DS-KV6113-WPE1 | PRO | INTERCOM | INTERCOM VILLA IP | POSTAZIONE DA ESTERNO IP WI-FI | Postazione da Esterno IP, Materiale plastico, Pulsante Singolo, Telecamera Risoluzione 2MP, IR e WDR, Field of View Orizzontale 129°, Verticale 75°, Compressione videoH.264, Microfono Omnidirezionale e Speaker integrati, Soppressione del rumore e cancellazione dell'eco, Lettore Mifare Integrato, Interfaccia di Comunicazione Ethernet 10/100 Mbps, Wi-Fi 2.4 GHz, Protocollo di Comunicazione TCP/IP, RTSP, Interfacce di Servizio 1 Debug, 4 Ingressi Allarme, 1 Tamper Switch, 1 Uscita Relè, 1 microSD/SDHC/SDXC 128 GB (non fornita), Alimentazione 12 Vcc/PoE (802.3af), Temperatura d'Esercizio -40 °C ~ +53 °C, Grado di protezione IP65, Montaggio a Parete | 339 | = | A | 20
| 305700624 | DS-KABV6113-RSSurface | PRO | INTERCOM | INTERCOM VILLA IP | CORNICE A PARETE | Cornice a parete per DS-KV6113-WPE1 | 28 | = | A | 24
| 305302344 | DS-KV8113-WME1 | PRO | INTERCOM | INTERCOM VILLA IP | POSTAZIONE DA ESTERNO IP WI-FI | Postazione da Esterno IP, Materiale metallico, Pulsante Singolo, Telecamera Risoluzione 2MP, IR e WDR, Field of View Orizzontale 129°, Verticale 75°, Compressione videoH.264, Microfono Omnidirezionale e Speaker integrati, Soppressione del rumore e cancellazione dell'eco, Lettore Mifare Integrato, Interfaccia di Comunicazione Ethernet 10/100 Mbps, Wi-Fi 2.4 GHz, Protocollo di Comunicazione TCP/IP, RTSP, Interfacce di Servizio 1 Debug, 4 Ingressi Allarme, 1 Tamper Switch, 2 Uscite Relè, 1 microSD/SDHC/SDXC 128 GB (non fornita), Alimentazione 12 Vcc/PoE (802.3af), Temperatura d'Esercizio -40 °C ~ +53 °C, Grado di protezione IP65, Antivandalo IK08 Montaggio a Parete/Incasso | 446 | = | A | 16
| 305303623 | DS-KV8213-WME1 | PRO | INTERCOM | INTERCOM VILLA IP | POSTAZIONE DA ESTERNO IP WI-FI | Postazione da Esterno IP, Materiale metallico, 2 Pulsanti Fisici, Telecamera Risoluzione 2MP, IR e WDR, Field of View Orizzontale 129°, Verticale 75°, Compressione videoH.264, Microfono Omnidirezionale e Speaker integrati, Soppressione del rumore e cancellazione dell'eco, Lettore Mifare Integrato, Interfaccia di Comunicazione Ethernet 10/100 Mbps, Wi-Fi 2.4 GHz, Protocollo di Comunicazione TCP/IP, RTSP, Interfacce di Servizio 1 Debug, 4 Ingressi Allarme, 1 Tamper Switch, 2 Uscite Relè, 1 microSD/SDHC/SDXC 128 GB (non fornita), Alimentazione 12 Vcc/PoE (802.3af), Temperatura d'Esercizio -40 °C ~ +53 °C, Grado di protezione IP65, Antivandalo IK08 Montaggio a Parete/Incasso | 473 | = | A | 16
| 305302348 | DS-KV8413-WME1 | PRO | INTERCOM | INTERCOM VILLA IP | POSTAZIONE DA ESTERNO IP WI-FI | Postazione da Esterno IP, Materiale metallico, 4 Pulsanti Fisici, Telecamera Risoluzione 2MP, IR e WDR, Field of View Orizzontale 129°, Verticale 75°, Compressione videoH.264, Microfono Omnidirezionale e Speaker integrati, Soppressione del rumore e cancellazione dell'eco, Lettore Mifare Integrato, Interfaccia di Comunicazione Ethernet 10/100 Mbps, Wi-Fi 2.4 GHz, Protocollo di Comunicazione TCP/IP, RTSP, Interfacce di Servizio 1 Debug, 4 Ingressi Allarme, 1 Tamper Switch, 2 Uscite Relè, 1 microSD/SDHC/SDXC 128 GB (non fornita), Alimentazione 12 Vcc/PoE (802.3af), Temperatura d'Esercizio -40 °C ~ +53 °C, Grado di protezione IP65, Antivandalo IK08 Montaggio a Parete/Incasso | 499 | = | A | 16
| 305700586 | DS-KABV8113-RSSurface | PRO | INTERCOM | INTERCOM VILLA IP | CORNICE A PARETE | Cornice a parete per DS-KV8113-WME1, DS-KV8213-WME1, DS-KV8413-WME1 | 41 | = | A | 20
| 305700588 | DS-KABV8113-RSFlush | PRO | INTERCOM | INTERCOM VILLA IP | CORNICE A INCASSO | Cornice a incasso per DS-KV8113-WME1, DS-KV8213-WME1, DS-KV8413-WME1 | 41 | = | A | 20
| 190219528 | KV8413-UndercoverBoxes-BLK | PRO | INTERCOM | INTERCOM VILLA IP | SCATOLA DA INCASSO | Scatola da incasso per DS-KV8113-WME1, DS-KV8213-WME1 e DS-KV8413-WME1 | 14 | = | A | 1
| 305303190 | DS-KD9633-E6 | PRO | INTERCOM | INTERCOM MODULARE IP | POSTAZIONE DA ESTERNO IP TOUCH &FACE RECOGNITION | Terminale Posto Esterno Intercom Touch screen IPS 10.1" retro illuminato doppia telecamera 2 MP illuminatore infrarosso Risoluzione schermo 1280x800. Funzione rubrica e selezione numero interno da chiamare e pagina screen saver per messaggi e immagini oppure vista live. Funzione Face recognition: Deep learning e Anti-spoofing, possibilità doppia autenticazione. Funzione Lettore Mifare integrato sotto lo schermo 13.56 MHz. Funzione apri porta tramite QR-CODE solo tramite programmazione Hik-Central. Multi linguaggio 20 lingue. Capacità di memorizzazione Tessere:100000, Volti:10000, Utenti:20000, Posti interni:500. 1 uscita relè e 1 uscita modulo remoto DS-K2M060 RS-485. Telaio in alluminio anodizzato a basso profilo per montaggio incasso e parete, opzionale modulo tastiera a pulsanti fisici e lettore impronte (due modelli diversi). Dimensioni 271x159.2x26.5 mm. Interfaccia di comunicazione TCP/IP, Alimentazione 12 Vcc, 2 A Consumo ≤ 18 W Gradi di protezione IP65 & IK07 | 2200 | = | P | 4
| 305303302 | DS-KDM9633-KP | PRO | INTERCOM | INTERCOM MODULARE IP | TASTIERA OPZIONALE | Tastiera opzionale per DS-KD9633 connessione tramite USB tipo-C IP65 & IK07 Backlight compensation su retro illuminazione tasti. | 250 | = | P | 4
| 305303303 | DS-KDM9633-FKP | PRO | INTERCOM | INTERCOM MODULARE IP | TASTIERA & LETTORE IMPRONTE OPZIONALE | Tastiera+Lettore impronte opzionale per DS-KD9633 connessione tramite USB tipo-C IP65 & IK07 Capacità impronte:5000 Backlight compensation su retro illuminazione tasti. | 350 | = | P | 4
| 305302789 | DS-KD9403-E6 | PRO | INTERCOM | INTERCOM MODULARE IP | POSTAZIONE DA ESTERNO IP TOUCH &FACE RECOGNITION | Terminale Posto Esterno Intercom Touch screen IPS 8" retroilluminato doppia telecamera 2 MP illuminatore infrarosso Risoluzione schermo 1280x800. Funzione rubrica e selezione numero interno da chiamare e pagina screen saver per messaggi e immagini oppure vista live. Funzione Face recognition: Deep learning e Anti-spoofing, possibilità doppia autenticazione. Funzione Lettore Mifare integrato sotto lo schermo 13.56 MHz. Funzione apriporta tramite QR-CODE solo tramite programmazione Hik-Central. Multi linguaggio 20 lingue. Capacità di memorizzazione Tessere:100000, Volti:10000, Utenti:20000, Posti interni:500. 1 uscita relè e 1 uscita modulo remoto DS-K2M060 RS-485. Telaio in alluminio anodizzato a basso profilo per montaggio incasso e parete, opzionale modulo tastiera a pulsanti fisici e lettore impronte (due modelli diversi). Dimensioni 244x145x26 mm Alimentazione 12 Vcc, 2 A Consumo ≤ 18 W Grado di protezione IP65& IK07 | 1900 | = | P | 4
| 305303527 | DS-KDM9403-KP | PRO | INTERCOM | INTERCOM MODULARE IP | TASTIERA OPZIONALE | Tastiera opzionale per DS-KD9403 connessione tramite USB tipo-C IP65 & IK07 Backlight compensation su retro illuminazione tasti. | 250 | = | P | 4
| 305303528 | DS-KDM9403-FKP | PRO | INTERCOM | INTERCOM MODULARE IP | TASTIERA & LETTORE IMPRONTE OPZIONALE | Tastiera opzionale per DS-KD9403 connessione tramite USB tipo-C IP65 & IK07 Backlight compensation su retro illuminazione tasti. | 350 | = | P | 4
| 305301483 | DS-KD8003-IME1 | PRO | INTERCOM | INTERCOM MODULARE IP | POSTAZIONE DA ESTERNO IP | Unità Principale per Postazione da Esterno IP, Retroilluminazione, 1 Pulsante Fisico, Telecamera Ottica Fisheye, Risoluzione 2MP, IR e WDR, Compressione videoH.264, Microfono Omnidirezionale e Speaker integrati, Soppressione del rumore e cancellazione dell'eco, Interfaccia di Comunicazione Ethernet 10/100 Mbps, Protocollo di Comunicazione TCP/IP, RTSP, Interfacce di Servizio 1 Debug, 1 Ingresso Allarme Tampering, 4 Input di allarme, 2 Uscite Relè, Alimentazione 12 Vcc / POE (802.3af). Temperatura d'Esercizio -40 °C ~ +60 °C, Grado di protezione IP65, Montaggio a Incasso/Parete | 335 | = | A | 20
| 305301759 | DS-KD8003-IME2 | PRO | INTERCOM | INTERCOM MODULARE 2 WIRE | POSTAZIONE DA ESTERNO 2 WIRE | Unità Principale per Postazione da Esterno 2 Wire, Retroilluminazione, 1 Pulsante Fisico, Telecamera Ottica Fisheye, Risoluzione 2MP, IR e WDR, Compressione videoH.264, Microfono Omnidirezionale e Speaker integrati, Soppressione del rumore e cancellazione dell'eco, Interfaccia di Comunicazione 2 Wire, Protocollo di Comunicazione TCP/IP, RTSP, Interfacce di Servizio 1 Debug, 1 Ingresso Allarme Tampering, 4 Input di allarme, 2 Uscite Relè, Alimentazione2 Wire Power 6 W Max. Temperatura d'Esercizio -40 °C ~ +60 °C, Grado di protezione IP65, Montaggio a Incasso/Parete | 335 | = | A | 20
| 305302659 | DS-KD-TDM | PRO | INTERCOM | INTERCOM MODULARE IP | MODULO DI ESPANSIONE TOUCH & LETTORE | Modulo di espansione Touch Display IPS 4" retroilluminato Risoluzione 480x480. Visualizzazione Rubrica e Selezione numero interno da chiamare, funzione apertura porta tramite Codici Pin e tramite Tessere con lettore Mifare integrato sotto display 13.56 MHz. Possibilità di personalizzazione fino a 10 tasti di chiamata diretta interni e pagina screen saver per messaggi e immagini. Aggiornabile tramite AP Wi-Fi. Multi linguaggio 20 lingue. Alimentazione 12 Vcc (fornita da modulo principale) consumo ≤ 10W Temperatura d'esercizio -20° C ~ +60 °C. Grado di protezione IP65, IK8. Montaggio incasso e parete. | 835 | = | A | 20 | MODULO ESPANSONE TOUCH IPS 4" RUBRICA SELEZIONE NUMERO
| 305301559 | DS-KD-DIS | PRO | INTERCOM | INTERCOM MODULARE | MODULO DI ESPANSIONE DISPLAY | Modulo di espansione Display LCD 3, 5", Visualizzazione Rubrica e Selezione interno da chiamare, Retroilluminazione, 4 Pulsanti Fisici, Alimentazione 12 Vcc, 2 W Max (Fornita da Unità Principale). Temperatura d'Esercizio -40 °C ~ +60 °C, Grado di protezione IP65, Montaggio a Incasso/Parete | 245 | = | A | 20
| 305301210 | DS-KD-IN | PRO | INTERCOM | INTERCOM MODULARE | MODULO DI ESPANSIONE FINOTTICO DI STATO | Modulo di Espansione sinottico di Stato, Visualizzazione stato del dispositivo, Retroilluminazione, Alimentazione 12 Vcc, 2 W Max (Fornita da Unità Principale). Temperatura d'Esercizio -40 °C ~ +60 °C, Grado di protezione IP65, Montaggio a Incasso/Parete | 94 | = | A | 20
| 305301207 | DS-KD-KP | PRO | INTERCOM | INTERCOM MODULARE | MODULO DI ESPANSIONE TASTIERA | Modulo di Espansione Tastiera, Supporta la Chiamata alla postazione interna, Supporta l'apertura porta con inserimento password, Retroilluminazione, 12 Pulsanti fisici, Alimentazione 12 Vcc, 2 W Max (Fornita da Unità Principale). Temperatura d'Esercizio -40 °C ~ +60 °C, Grado di protezione IP65, IK07, Montaggio a Incasso/Parete | 239 | = | A | 20
| 305301077 | DS-KD-KK | PRO | INTERCOM | INTERCOM MODULARE | MODULO DI ESPANSIONE PULSANTIERA | Modulo di Espansione Pulsantiera, Supporta la Chiamata alla postazione interna, Retroilluminazione, 6 Pulsanti fisici, Alimentazione 12 Vcc, 2 W Max (Fornita da Unità Principale). Temperatura d'Esercizio -40 °C ~ +60 °C, Grado di protezione IP65, Montaggio a Incasso/Parete | 113 | = | A | 20
| 305301208 | DS-KD-M | PRO | INTERCOM | INTERCOM MODULARE | MODULO DI ESPANSIONE LETTORE MIFARE | Modulo di Espansione Lettore Mifare, Supporta l'apertura porta con TAG, Retroilluminazione, 12 Vcc, 2 W Max (Fornita da Unità Principale). Temperatura d'Esercizio -40 °C ~ +60 °C, Grado di protezione IP65, Montaggio a Incasso/Parete | 148 | = | A | 20
| 305301852 | DS-KD-INFO | PRO | INTERCOM | INTERCOM MODULARE | MODULO DI ESPANSIONE RUBRICA | Modulo Rubrica. Retroilluminato. Alimentazione 12 Vcc, 1.5 W Max (Fornita da Unità Principale). Temperatura d'Esercizio -20 °C ~ +60 °C, Montaggio a Incasso/Parete | 113 | = | A | 20
| 305301211 | DS-KD-BK | PRO | INTERCOM | INTERCOM MODULARE | MODULO DI ESPANSIONE CIECO | Modulo Cieco per completamento della cornice | 59 | = | A | 20
| 305700450 | DS-KD-ACW1 | PRO | INTERCOM | INTERCOM MODULARE | CORNICE A PARETE | Cornice per applicazione a parete 1 modulo. Contiene cornice e base di montaggio | 113 | = | A | 20
| 305700451 | DS-KD-ACW2 | PRO | INTERCOM | INTERCOM MODULARE | CORNICE A PARETE | Cornice per applicazione a parete 2 moduli. Contiene cornice e base di montaggio | 154 | = | A | 30
| 305700452 | DS-KD-ACW3 | PRO | INTERCOM | INTERCOM MODULARE | CORNICE A PARETE | Cornice per applicazione a parete 3 moduli. Contiene cornice e base di montaggio | 240 | = | A | 10
| 305700477 | DS-KD-ACF1 | PRO | INTERCOM | INTERCOM MODULARE | CORNICE A INCASSO | Cornice 1 modulo. Contiene cornice e scatola da incasso | 80 | = | A | 36
| 305700479 | DS-KD-ACF2 | PRO | INTERCOM | INTERCOM MODULARE | CORNICE A INCASSO | Cornice 2 moduli. Contiene cornice e scatola da incasso | 108 | = | A | 24
| 305700481 | DS-KD-ACF3 | PRO | INTERCOM | INTERCOM MODULARE | CORNICE A INCASSO | Cornice 3 moduli. Contiene cornice e scatola da incasso | 131 | = | A | 12
| 190213471 | DS-KD-ACF1/PLASTIC | PRO | INTERCOM | INTERCOM MODULARE | SCATOLA DA INCASSO | Include 1 scatola da incasso plastica per 1 modulo | 10 | = | A | 36
| 190213472 | DS-KD-ACF2/PLASTIC | PRO | INTERCOM | INTERCOM MODULARE | SCATOLA DA INCASSO | Include 1 scatola da incasso plastica per 2 moduli | 14 | = | A | 24
| 190213492 | DS-KD-ACF3/PLASTIC | PRO | INTERCOM | INTERCOM MODULARE | SCATOLA DA INCASSO | Include 1 scatola da incasso plastica per 3 moduli | 17 | = | A | 12
| 305700587 | DS-KABD8003-RS1 | PRO | INTERCOM | INTERCOM MODULARE | TETTUCCIO IN METALLO | Tettuccio in metallo 1 modulo | 53 | = | A | 36
| 305700594 | DS-KABD8003-RS2 | PRO | INTERCOM | INTERCOM MODULARE | TETTUCCIO IN METALLO | Tettuccio in metallo 2 moduli | 65 | = | A | 24
| 305700595 | DS-KABD8003-RS3 | PRO | INTERCOM | INTERCOM MODULARE | TETTUCCIO IN METALLO | Tettuccio in metallo 3 moduli | 79 | = | A | 12
| 305700805 | DS-KABD8003-RS1/S | PRO | INTERCOM | INTERCOM MODULARE | TETTUCCIO ACCIAIO INOX | Tettuccio in Acciaio Inox 1 modulo | 87 | = | A | 36
| 305700806 | DS-KABD8003-RS2/S | PRO | INTERCOM | INTERCOM MODULARE | TETTUCCIO ACCIAIO INOX | Tettuccio in Acciaio Inox 2 moduli | 105 | = | A | 24
| 305700807 | DS-KABD8003-RS3/S | PRO | INTERCOM | INTERCOM MODULARE | TETTUCCIO ACCIAIO INOX | Tettuccio in Acciaio Inox 3 moduli | 132 | = | A | 12
| 305302273 | DS-KD8003-IME1/NS | PRO | INTERCOM | INTERCOM MODULARE IP INOX | UNITÀ PRINCIPALE IP | Unità Principale per Postazione da Esterno IP, Retroilluminazione, Telecamera Ottica Fish eye, Risoluzione 2MP, IR e WDR, Compressione videoH.264, Microfono Omnidirezionale e Speaker integrati, Soppressione del rumore e cancellazione dell'eco, Interfaccia di Comunicazione Ethernet 10/100 Mbps, Protocollo di Comunicazione TCP/IP, RTSP, Interfacce di Servizio 1 Debug, 1 Ingresso Allarme Tampering, 4 Input d’Allarme, 2 Uscite Relè, Alimentazione 12 Vcc/PoE (802.3af), Temperatura d'Esercizio -40 °C ~ +55°C, Grado di protezione IP65, Acciaio Inox 304, Montaggio a Incasso/Parete | 363 | = | A | 20
| 305302270 | DS-KD8003-IME1/S | PRO | INTERCOM | INTERCOM MODULARE IP INOX | UNITÀ PRINCIPALE IP CON PULSANTE DI Chiamata | Unità Principale per Postazione da Esterno IP, Retroilluminazione, 1 Pulsante Fisico, Telecamera Ottica Fish eye, Risoluzione 2MP, IR e WDR, Compressione videoH.264, Microfono Omnidirezionale e Speaker integrati, Soppressione del rumore e cancellazione dell'eco, Interfaccia di Comunicazione Ethernet 10/100 Mbps, Protocollo di Comunicazione TCP/IP, RTSP, Interfacce di Servizio 1 Debug, 1 Ingresso Allarme Tampering, 4 Input d’Allarme, 2 Uscite Relè, Alimentazione 12 Vcc/PoE (802.3af), Temperatura d'Esercizio -40 °C ~ +55°C, Grado di protezione IP65, Acciaio Inox 304, Montaggio a Incasso/Parete | 363 | = | A | 20
| 305302272 | DS-KD8003-IME2/NS | PRO | INTERCOM | INTERCOM MODULARE 2 WIRE INOX | UNITÀ PRINCIPALE 2 WIRE | Unità Principale per Postazione da Esterno 2 Wire, Retroilluminazione, Telecamera Ottica Fish eye, Risoluzione 2MP, IR e WDR, Compressione videoH.264, Microfono Omnidirezionale e Speaker integrati, Soppressione del rumore e cancellazione dell'eco, Interfaccia di Comunicazione 2 Wire, Protocollo di Comunicazione TCP/IP, RTSP, Interfacce di Servizio 1 Debug, 1 Ingresso Allarme Tampering, 4 Input d’Allarme, 2 Uscite Relè, Alimentazione2 Wire Power 6 W max, Temperatura d'Esercizio -40 °C ~ +60 °C, Grado di protezione IP65, Acciaio Inox 304, Montaggio a Incasso/Parete | 363 | = | A | 20
| 305302268 | DS-KD8003-IME2/S | PRO | INTERCOM | INTERCOM MODULARE 2 WIRE INOX | UNITÀ PRINCIPALE 2 WIRE CON PULSANTE DI Chiamata | Unità Principale per Postazione da Esterno 2 Wire, Retroilluminazione, 1 Pulsante Fisico, Telecamera Ottica Fish eye, Risoluzione 2MP, IR e WDR, Compressione videoH.264, Microfono Omnidirezionale e Speaker integrati, Soppressione del rumore e cancellazione dell'eco, Interfaccia di Comunicazione 2 Wire, Protocollo di Comunicazione TCP/IP, RTSP, Interfacce di Servizio 1 Debug, 1 Ingresso Allarme Tampering, 4 Input d’Allarme, 2 Uscite Relè, Alimentazione2 Wire Power 6 W max, Temperatura d'Esercizio -40 °C ~ +60 °C, Grado di protezione IP65, Acciaio Inox 304, Montaggio a Incasso/Parete | 363 | = | A | 20
| 305302236 | DS-KD-KK/S | PRO | INTERCOM | INTERCOM MODULARE INOX | MODULO DI ESPANSIONE PULSANTIERA | Modulo di Espansione Pulsantiera, Supporta la Chiamata alla postazione interna, Retroilluminazione, 6 Pulsanti fisici, Alimentazione 12 Vcc, 2 W Max (Fornita da Unità Principale). Temperatura d'Esercizio -40 °C ~ +55 °C, Grado di protezione IP65, Acciaio Inox 304, Montaggio a Incasso/Parete | 143 | = | A | 20
| 305302237 | DS-KD-KP/S | PRO | INTERCOM | INTERCOM MODULARE INOX | MODULO DI ESPANSIONE TASTIERA | Modulo di Espansione Tastiera, Supporta la chiamata alla postazione interna, Supporta l'apertura porta con inserimento password, Retroilluminazione, 12 Pulsanti fisici, Alimentazione 12 Vcc, 2 W max (Fornita da Unità Principale), Temperatura d'Esercizio -40 °C ~ +55 °C, Grado di protezione IP65, IK07, Acciaio Inox 304, Montaggio a Incasso/Parete | 273 | = | A | 20
| 305700702 | DS-KD-ACW1/S | PRO | INTERCOM | INTERCOM MODULARE INOX | CORNICE INOX A PARETE | Cornice Acciaio Inox 304 per applicazione a parete 1 modulo. Contiene Cornice e base di montaggio | 167 | = | A | 20
| 305700703 | DS-KD-ACW2/S | PRO | INTERCOM | INTERCOM MODULARE INOX | CORNICE INOX A PARETE | Cornice Acciaio Inox 304 per applicazione a parete 2 moduli. Contiene Cornice Inox e base di montaggio | 231 | = | A | 30
| 305700704 | DS-KD-ACW3/S | PRO | INTERCOM | INTERCOM MODULARE INOX | CORNICE INOX A PARETE | Cornice Acciaio Inox 304 per applicazione a parete 3 moduli. Contiene Cornice Inox e base di montaggio | 338 | = | A | 10
| 305700705 | DS-KD-ACF1/S | PRO | INTERCOM | INTERCOM MODULARE INOX | CORNICE INOX A INCASSO | Cornice Acciaio Inox 304 1 modulo. Contiene Cornice Inox e scatola da incasso | 143 | = | A | 8
| 305700706 | DS-KD-ACF2/S | PRO | INTERCOM | INTERCOM MODULARE INOX | CORNICE INOX A INCASSO | Cornice Acciaio Inox 304 2 moduli. Contiene Cornice Inox e scatola da incasso | 198 | = | A | 8
| 305700707 | DS-KD-ACF3/S | PRO | INTERCOM | INTERCOM MODULARE INOX | CORNICE INOX A INCASSO | Cornice Acciaio Inox 304 3 moduli. Contiene Cornice Inox e scatola da incasso | 260 | = | A | 8
| 305301460 | DS-KAD706 | PRO | INTERCOM | INTERCOM MODULARE 2 WIRE | COMPONENTI 2 WIRE | Distributore, Supporta 5 postazioni da interno e 1 postazione da esterno. Dati e alimentazione, Scheda Ethernet 10/100 Mbps, 8 led indicatori di stato, Alimentazione 24 Vcc (alimentatore non incluso). Temperatura di funzionamento -10 °C ~ +50 °C | 217 | = | A | 12
| 305301407 | DS-KAD706-S | PRO | INTERCOM | INTERCOM MODULARE 2 WIRE | COMPONENTI 2 WIRE | Concentratore, 5 porte connessione per DS-KAD706, Scheda Ethernet 10/100 Mbps, 8 led indicatori di stato, Alimentazione 24 Vcc (alimentatore non incluso). Temperatura di funzionamento -10 °C ~ +50 °C | 217 | = | A | 12
| 305700562 | DS-KABH6320-T | PRO | INTERCOM | INTERCOM MODULARE | SUPPORTO DA TAVOLO | Supporto da tavolo per postazioni da interno DS-KH6320-WTE1, DS-KH6320-WTE2 e DS-KH8520-WTE1 | 71 | = | B | 20
| 305700560 | DS-KABH8350-T | PRO | INTERCOM | INTERCOM MODULARE | SUPPORTO DA TAVOLO | Supporto da tavolo per postazione da interno DS-KH8350-WTE1 | 71 | = | B | 20
| 305301453 | DS-KAW60-2N | PRO | INTERCOM | INTERCOM COMPONENTI 2 WIRE | COMPONENTI 2 WIRE | Alimentatore 85-264 Vca, Tensione uscita 24 Vcc. Temperatura di esercizio -30 °C ~ +70 °C | 96 | = | A | 1
| 305300639 | DS-KAW150-2N | PRO | INTERCOM | INTERCOM IP | COMPONENTI IP | Alimentatore 100~240 Vca. Tensione uscita 24 Vcc. Temperatura di esercizio -10 °C ~ +70 °C | 193 | = | B | 1
| 305300178 | DS-KAW50-1 | PRO | INTERCOM | INTERCOM IP | COMPONENTI IP | Alimentatore industriale. Tensione uscita 12 Vcc, max 50 W | 208 | = | P | 4
| 305300637 | DS-KAW50-1N | PRO | INTERCOM | INTERCOM IP | COMPONENTI IP | Alimentatore industriale. Tensione uscita 12 Vcc, max 50 W | 92 | = | B | 1
| 305302400 | DS-KM9503 | PRO | INTERCOM | INTERCOM MODULARE | CENTRALINO | Master Station, Display LCD 10" IPS Touch Screen capacitivo, 1280x800, Video: 2MP, compressione H.264, Soppressione del rumore e cancellazione dell'eco, Microfono e Speaker integrati, Compressione Audio G.711U, G.711A, Interfacce di comunicazione: 2 Ethernet, 1 RS-485, Protocollo di comunicazione: TCP/IP, SIP, RTSP, Ingressi / uscite: 2 ingressi Allarme, 3 USB, 2 uscite Relè, Alimentazione: 12 Vcc, POE Temperatura di esercizio: -10°C / +55°C. Dimensioni: 292x166x31 mm, SIP private server, fino 10.000 dispositivi video intercom, fino a 128 telecamere | 1866 | = | A | 4
| 305300825 | DS-KB6403-WIP | PRO | INTERCOM | DOORBELL IP | DOORBELL IP | Video Doorbell IP, 1 Pulsante fisico, Telecamera 2MP, IR, WDR, Compressione videoH.264, Microfono Omnidirezionale e Speaker integrati, Soppressione del rumore e cancellazione dell'eco, Protocollo di Comunicazione Wi-Fi, TCP/IP, RTSP, Ingressi/Uscite 1 Door magnetic Alarm, Alimentazione 12 Vcc. Temperatura d'Esercizio -30 °C ~+50 °C, Grado di protezione IP54. Dimensioni 122.4x45.9x28.1 mm | 329 | = | A | 42
| 302917210 | DS-K1T671TM-3XF | PRO | CONTROLLO ACCESSI | TERMINALE RILEVAZIONE DELLA TEMPERATURA | TERMINALE RILEVAZIONE DELLA TEMPERATURA | Terminale Rilevazione Temperatura corporea con Face Recognition e Lettore Mifare integrati, FUNZIONE mask Detection. DISPLAY LCD 7" Touch screen, Risoluzione 1024x600, TELECAMERA TERMICA: Risoluzione 160x120, Accuratezza ±0.5°C, Range di temperatura 30 °C ~ 45 °C. Distanza di Misurazione 0.3~2 m, TELECAMERA Dual Lens 2MP Wide-angle, WDR, CAPACITA' DI MEMORIZZAZIONE Tessere: 50.000, Volti: 50.000, Eventi: 100.000, INTERFACCE DI COMUNICAZIONE TCP/IP, RS-485, Wiegand W26 e W34, Range di Lettura volto 1:N≤0.2s, INTERFACCE USBx2, alarm outputx1, alarm inputx2, lock x1. Door Contactx1, exit buttonx1, Tamper x1, Alimentazione 12 Vcc / 2 A (non incluso), APPLICAZIONE da interno | 2499 | = | P | 6
| 305700865 | DS-KAB6-QR | PRO | CONTROLLO ACCESSI | LETTORE QR CODE | LETTORE QR CODE PER TERMINALE RILEVAZIONE DELLA TEMPERATURA | Risoluzione 640x480 USB Tipo C Alimentazione 5 Vcc Temperatura d'esercizio -20 °C ~ +55 °C da interno | 269 | = | A | 20
| 305700725 | DS-KAB671-B | PRO | CONTROLLO ACCESSI | STAFFA | STAFFA MONTAGGIO A PAVIMENTO | Staffa montaggio a Pavimento per DS-K1T671TM-3XF, PESO 6.7 kg. Dimensioni 98.5x1342x225 mm | 339 | = | A | 1
| 190167872 | DS-DM0701BL | PRO | CONTROLLO ACCESSI | STAFFA | STAFFA DA TAVOLO | Staffa montaggio a Tavolo per DS-K1T671TM-3XF, PESO 2,2 kg. Dimensioni 192x195x353 mm | 139 | = | A | 1
| 302913795 | DS-K2602T | PRO | CONTROLLO ACCESSI | CONTROLLORI DI VARCO | CONTROLLORI DI VARCO | Controllore di Varco, Processore 32bit, Interfacce di Comunicazione uplink TCP/IP, RS-485, Interfacce di Comunicazione downlink RS-485, Wiegand W26 e W34, OSDP, ISUP 5.0, Supporto lettori di tessere 4xRS-485, 4xWiegand, Capacità di memorizzazione Tessere: 100.000, Eventi: 300.000, Interfaccia di Input Ingressi Allarme x4, Ingresso Stato Porta x2, Pulsante apriporta x2, Ingressi Ausiliari x4, Tamper x1, Interfaccia di Output Relè sblocco porta x2, Uscita Allarme x4, Alimentazione 12 Vcc Max 100 W. Temperatura di esercizio -20 °C ~ +65 °C. Dimensioni 370x345x90 mm | 596 | = | A | 4
| 302913800 | DS-K2604T | PRO | CONTROLLO ACCESSI | CONTROLLORI DI VARCO | CONTROLLORI DI VARCO | Controllore di Varco, Processore 32bit, Interfacce di Comunicazione uplink TCP/IP, RS-485, Interfacce di Comunicazione downlink RS-485, Wiegand W26 e W34, OSDP, ISUP 5.0, Supporto lettori di tessere 8xRS-485, 8xWiegand, Capacità di memorizzazione Tessere: 100.000, Eventi: 300.000, Interfaccia di Input Ingressi Allarme x4, Ingresso Stato Porta x4, Pulsante apriporta x4, Ingressi Ausiliari x8, Tamper x1, Interfaccia di Output Relè sblocco porta x4, Uscita Allarme x4, Alimentazione 12 Vcc Max 100 W. Temperatura di esercizio -20 °C ~ +65 °C. Dimensioni 370x345x90 mm | 740 | = | A | 4
| 302901275 | DS-K1801M | PRO | CONTROLLO ACCESSI | LETTORI DI TESSERE | LETTORE DI TESSERE MIFARE | Lettore di tessere Mifare da esterno, Policarbonato/ABS, Range di Lettura Distanza ≤50 mm, Tempo ≤ 1.97 secondi, Interfacce di Comunicazione Wiegand W26 e W34, Alimentazione 12 Vcc, 1, 6 W Max. Temperatura di esercizio -20 °C ~ +65 °C, Umidità di esercizio 10% / 90%, Grado di protezione IP65. Dimensioni 87x87x13.3 mm | 65 | = | B | 48
| 302901277 | DS-K1801MK | PRO | CONTROLLO ACCESSI | LETTORI DI TESSERE | LETTORE DI TESSERE MIFARE CON TASTIERA INTEGRATA | Lettore di tessere Mifare con tastiera integrata da esterno, Policarbonato/ABS, Range di Lettura Distanza ≤50 mm, Tempo ≤ 1.97 secondi, Interfacce di Comunicazione Wiegand W26 e W34, Alimentazione 12 Vcc, 1, 6 W Max. Temperatura di esercizio -20 °C ~ +65 °C, Umidità di esercizio 10% / 90%, Grado di protezione da esterno IP65. Dimensioni 87x87x13.3 mm | 70 | = | B | 48
| 302918662 | DS-K1107AM | PRO | CONTROLLO ACCESSI | LETTORI DI TESSERE | LETTORE DI TESSERE MIFARE | Lettore di tessere Mifare 13.5 MHz da esterno, processore a 32 bit, costruzione in policarbonato / ABS, Range di Lettura Distanza ≤50 mm, Tempo ≤ 1.97 secondi, led segnalazione e buzzer, Interfacce di comunicazione RS-485 o Wiegand (W26/ W34), ID Setting DIP Switch, Alimentazione 12 Vcc Max 2 W. Temperatura di esercizio -20 °C ~ +65 °C, Umidità di esercizio 10% ~ 90%, Grado di protezione da esterno IP65. Dimensioni 44x115x22 mm | 85 | = | B | 20
| 302918666 | DS-K1107AMK | PRO | CONTROLLO ACCESSI | LETTORI DI TESSERE | LETTORE DI TESSERE MIFARE CON TASTIERA INTEGRATA | Lettore di tessere Mifare 13.56 MHz da esterno con tastiera, processore a 32 bit, costruzione in policarbonato / ABS, Range di Lettura Distanza ≤50 mm, Tempo ≤ 1.97 secondi, led segnalazione e buzzer, Interfacce di comunicazione RS-485 o Wiegand (W26/ W34), ID Setting DIP Switch, Alimentazione 12 Vcc Max 2 W. Temperatura di esercizio -20 °C ~ +65 °C, Umidità di esercizio 10% ~ 90%, Grado di protezione da esterno IP65. Dimensioni 44x115x22 mm | 104 | = | B | 20
| 302917286 | DS-K1108AM | PRO | CONTROLLO ACCESSI | LETTORI DI TESSERE | LETTORE DI TESSERE MIFARE | Lettore di tessere Mifare 13.5 MHz da esterno, processore a 32 bit, costruzione in policarbonato / ABS, Range di Lettura Distanza ≤50 mm, Tempo ≤ 1.97 secondi, led di segnalazione e buzzer, Interfacce di comunicazione RS-485 o Wiegand (W26/ W34), ID Setting DIP Switch, Tamper, Alimentazione 12 Vcc 2 W. Temperatura di esercizio -20 °C ~ +65 °C, Umidità di esercizio 10% ~ 90%, Grado di protezione da esterno IP65. Dimensioni 123x88x21 mm | 104 | = | B | 24
| 302917287 | DS-K1108AMK | PRO | CONTROLLO ACCESSI | LETTORI DI TESSERE | LETTORE DI TESSERE MIFARE CON TASTIERA INTEGRATA | Lettore di tessere Mifare 13.5 MHz da esterno con tastiera, processore a 32 bit, costruzione in policarbonato / ABS, Range di Lettura Distanza ≤50 mm, Tempo ≤1.97 secondi, led di segnalazione e buzzer, Interfacce di comunicazione RS-485 o Wiegand (W26/ W34), ID Setting DIP Switch, Tamper, Alimentazione 12 Vcc 2 W. Temperatura di esercizio -20 °C ~ +65 °C, Umidità di esercizio 10% ~ 90%, Grado di protezione da esterno IP65. Dimensioni 123x88x21 mm | 129 | = | B | 20
| 302900516 | DS-K1104M | PRO | CONTROLLO ACCESSI | LETTORI DI TESSERE | LETTORE DI TESSERE MIFARE | Lettore di tessere Mifare da esterno, Antivandalo, Policarbonato e Lega di zinco, Range di Lettura Distanza ≤50 mm, Tempo ≤ 1.97 secondi, Interfacce di Comunicazione RS-485, Wiegand W26 e W34, ID Setting DIP Switch, Alimentazione 12 Vcc, 2 W Max. Temperatura di esercizio -20 °C ~ +65 °C, Umidità di esercizio 10% / 90%, Grado di protezione IP65, Antivandalo IK10. Dimensioni 70x118x23 mm | 161 | = | B | 10
| 302900513 | DS-K1104MK | PRO | CONTROLLO ACCESSI | LETTORI DI TESSERE | LETTORE DI TESSERE MIFARE CON TASTIERA INTEGRATA | Lettore di tessere Mifare con tastiera integrata. da esterno, Antivandalo, Policarbonato e Lega di Zinco, Range di Lettura Distanza ≤50 mm, Tempo ≤ 1.97 secondi, Interfacce di Comunicazione RS-485, Wiegand W26 e W34, ID Setting DIP Switch, Alimentazione 12 Vcc, 2 W Max. Temperatura di esercizio -20 °C ~ +65 °C, Umidità di esercizio 10% / 90%, Grado di protezione IP65, Antivandalo IK10. Dimensioni 70x118x23 mm | 200 | = | B | 10
| 302918053 | DS-K1201AMF | PRO | CONTROLLO ACCESSI | LETTORI DI TESSERE | LETTORE DI TESSERE MIFARE E IMPRONTE DIGITALI | Lettore di tessere Mifare e Impronte digitali da esterno, Policarbonato/ABS, Range di Lettura Mifare Distanza ≤50 mm, Tempo ≤ 1.97 secondi, Range di Lettura Impronte Digitali 1:1 ≤ 1 secondo, 1:N ≤ 1.5 secondi, Capacità Impronte Digitali 5.000, Interfacce di Comunicazione RS-485, ID Setting DIP Switch, Alimentazione 12 Vcc, 6 W Max. Temperatura di esercizio -20 °C ~ +65 °C, Umidità di esercizio 10% / 90%, Grado di protezione IP65. Dimensioni 62x132x44 mm | 257 | = | B | 24
| 302919143 | DS-K1T320MFWX | PRO | CONTROLLO ACCESSI | TERMINALI | TERMINALE FACE RECOGNITION IMPRONTE DIGITALI | Terminale face recognition e fingerprint. Display da 2.4 pollici, obiettivo 2 megapixel, luce bianca supplementare. modulo di lettura schede Mifare incorporato. Capacità di memorizzazione Volti: 500, Impronte digitali: 1000, Tessere: 1000. Eventi: 100000. Interfaccia di comunicazione TCP/IP, Wi-Fi. Configurazione mediante Web client sia da PC che da smartphone. Supporta Hik-Connect. Alimentazione: 12 Vcc / 1 A (alimentatore incluso); Supporta ISUP5.0, ISAPI. Tasso di precisione del riconoscimento facciale > 99%. Durata del riconoscimento del volto (1:N) ≤0, 2s. Distanza di riconoscimento del volto: 0, 3 m ~ 1, 5 m. Durata riconoscimento fingerprint: < 1 s. Interfacce di Input Sensore porta x 1, Tamper x 1, Pulsante uscita x 1, Interfacce di Output Relè sblocco porta x 1, USB x 1. Temperatura di esercizio -10 °C ~ +55 °C. Umidità di esercizio 0% / 90%, . Dimensioni 130x150x24.7 mm. | 350 | = | B | 12
| 302919142 | DS-K1T320MWX | PRO | CONTROLLO ACCESSI | TERMINALI | TERMINALE FACE RECOGNITION | Terminale face recognition. Display da 2.4 pollici, obiettivo 2 megapixel, luce bianca supplementare. modulo di lettura schede Mifare incorporato. Capacità di memorizzazione Volti: 500, Tessere: 1000. Eventi: 100000. Interfaccia di comunicazione TCP/IP, Wi-Fi. Configurazione mediante Web client sia da PC che da smartphone. Supporta Hik-Connect. Alimentazione: 12 Vcc / 1 A (alimentatore incluso); Supporta ISUP5.0, ISAPI. Tasso di precisione del riconoscimento facciale > 99%. Durata del riconoscimento del volto (1:N) ≤0, 2 s. Distanza di riconoscimento del volto: 0, 3 m ~ 1, 5 m. Interfacce di Input Sensore porta x 1, Tamper x 1, Pulsante uscita x 1, Interfacce di Output Relè sblocco porta x 1, USB x 1. Temperatura di esercizio -10 °C ~ +55 °C. Umidità di esercizio 0% / 90%, . Dimensioni 130x150x24.7 mm | 290 | = | B | 12
| 302918804 | DS-K1T502DBWX(STD) | PRO | CONTROLLO ACCESSI | TERMINALI | TERMINALE MIFARE/DESFIRE | Terminale Mifare/Desfire da esterno con tastiera, Capacità di memorizzazione Tessere: 100.000, Eventi: 300.000, Interfacce di Comunicazione TCP/IP, Wi-Fi, RS-485, Wiegand W26 e 34, controllo remoto mediante Hik-Connect mobile app, Interfacce di Input Campanello x1, Tamper Allarme x1, Pulsante uscita x1, Stato porta x1, Ingressi Allarme x1, Interfacce di Output Relè sblocco porta x1, Uscita Allarme x1, Audio bidirezionale tramite protocollo SIP 2.0, Alimentazione 12 Vcc. Temperatura di esercizio -40 °C ~ +70 °C, Umidità di esercizio 10% / 90%, Grado di protezione IP65, IK09. Dimensioni 81.0x177.0x26.1 mm | 420 | = | B | 20
| 302918808 | DS-K1T502DBFWX | PRO | CONTROLLO ACCESSI | TERMINALI | TERMINALE MIFARE/DESFIRE IMPRONTE DIGITALI | Terminale Mifare/Desfire e impronte digitali da esterno con tastiera, Capacità di memorizzazione Tessere: 100.000, Impronte Digitali: 10.000, Eventi: 300.000, Range di Lettura Impronte Digitali 1:N ≤ 1 secondo, Interfacce di Comunicazione TCP/IP, Wi-Fi, RS-485, Wiegand W26 e 34, controllo remoto mediante Hik-Connect mobile app, Interfacce di Input Campanello x1, Tamper Allarme x1, Pulsante uscita x1, Stato porta x1, Ingressi Allarme x1, Interfacce di Output Relè sblocco porta x1, Uscita Allarme x1, Audio bidirezionale tramite protocollo SIP 2.0, Alimentazione 12 Vcc. Temperatura di esercizio -40 °C ~ +70 °C, Umidità di esercizio 10% / 90%, Grado di protezione IP65, IK09. Dimensioni 81.0x177.0x26.1 mm | 520 | = | P | 20
| 302918805 | DS-K1T502DBWX-C | PRO | CONTROLLO ACCESSI | TERMINALI | TERMINALE MIFARE/DESFIRE TELECAMERA | Terminale Mifare/Desfire da esterno con tastiera con telecamera integrata risoluzione 2MP, Capacità di memorizzazione Tessere: 100.000, Eventi: 300.000, Interfacce di Comunicazione TCP/IP, Wi-Fi, RS-485, Wiegand W26 e 34, controllo remoto mediante Hik-Connect mobile app, Interfacce di Input Campanello x1, Tamper Allarme x1, Pulsante uscita x1, Stato porta x1, Ingressi Allarme x1, Interfacce di Output Relè sblocco porta x1, Uscita Allarme x1, Audio bidirezionale tramite protocollo SIP 2.0, Alimentazione 12 Vcc. Temperatura di esercizio -40 °C ~ +70 °C, Umidità di esercizio 10% / 90%, Grado di protezione IP65, IK09. Dimensioni 81.0x177.0x26.1 mm | 520 | = | A | 20
| 302918809 | DS-K1T502DBFWX-C | PRO | CONTROLLO ACCESSI | TERMINALI | TERMINALE MIFARE/DESFIRE IMPRONTE DIGITALI TELECAMERA | Terminale Mifare/Desfire e impronte digitali da esterno con tastiera con telecamera integrata risoluzione 2MP, Capacità di memorizzazione Tessere: 100.000, Impronte Digitali: 10.000, Eventi: 300.000, Range di Lettura Impronte Digitali 1:N ≤ 1 secondo, Interfacce di Comunicazione TCP/IP, Wi-Fi, RS-485, Wiegand W26 e 34, controllo remoto mediante Hik-Connect mobile app, Interfacce di Input Campanello x1, Tamper Allarme x1, Pulsante uscita x1, Stato porta x1, Ingressi Allarme x1, Interfacce di Output Relè sblocco porta x1, Uscita Allarme x1, Audio bidirezionale tramite protocollo SIP 2.0, Alimentazione 12 Vcc. Temperatura di esercizio -40 °C ~ +70 °C, Umidità di esercizio 10% / 90%, Grado di protezione IP65, IK09. Dimensioni 81.0x177.0x26.1mm | 620 | = | P | 20
| 302901281 | DS-K1T802M | PRO | CONTROLLO ACCESSI | TERMINALI | TERMINALE MIFARE E IMPRONTE DIGITALI | Terminale Mifare. Display STN, Risoluzione 128x64, Processore 32 Bit, Capacità di memorizzazione Tessere: 3.000, Eventi: 10.000, Interfacce di Comunicazione TCP/IP, Interfacce di Input Stato porta x1, Pulsante di uscita x1, Interfacce di Output Campanello x1, Relè sblocco porta x1, Alimentazione 12 Vcc. Temperatura di esercizio -20 °C ~ +65 °C, Umidità di esercizio 10% / 90%. Dimensioni 94.5x126.5x24 mm | 171 | = | B | 24
| 302915288 | DS-K1T804AMF | PRO | CONTROLLO ACCESSI | TERMINALI | TERMINALE MIFARE E IMPRONTE DIGITALI | Terminale Mifare e Impronte digitali da interno, con display LCD da 2.4" e Risoluzione 320x240. Processore 32 Bit, Capacità di memorizzazione: 3000 Tessere, 3000 Impronte Digitali, 100, 000 Eventi. Range di Lettura Impronte Digitali 1:N ≤ 1 secondo, Interfacce di Comunicazione TCP/IP, Wi-Fi, Wiegand W26 e W34, RS-485. Interfacce di ingresso: campanello, Allarme tamper, pulsante uscita, stato porta, Allarme. Interfacce di uscita relè: sblocco porta, Allarme. Alimentazione 12 Vcc. Temperatura di esercizio -10 °C ~ + 55 °C, Umidità di esercizio 10% / 90%. Dimensioni 76.5x205x37 mm | 343 | = | A | 10
| 302903657 | DS-K1T501SF | PRO | CONTROLLO ACCESSI | TERMINALI | TERMINALE MIFARE E IMPRONTE DIGITALI | Terminale Mifare e Impronte digitali da esterno con telecamera integrata, Risoluzione 2MP, Processore 32 Bit, Capacità di memorizzazione Tessere: 50.000, Impronte Digitali: 5.000, Eventi: 200.000, Range di Lettura Impronte Digitali 1:N ≤ 1 secondo, Interfacce di Comunicazione TCP/IP, Wi-Fi, RS-485, Wiegand W26 e 34, Interfacce di Input Campanello x1, Tamper Allarme x1, Pulsante uscita x1, Stato porta x1, Ingressi Allarmex2, Interfacce di Output Relè sblocco porta x1, Uscita Allarme x1, Alimentazione 12 Vcc. Temperatura di esercizio -40 °C ~ +60 °C, Umidità di esercizio 10% / 90%, Grado di protezione IP65. Dimensioni 78x218x41 mm | 544 | = | B | 18
| 302912468 | DS-K1T331W | PRO | CONTROLLO ACCESSI | TERMINALI | TERMINALE FACE RECOGNITION | Terminale Face Recognition da interno. Display LCD 4'', Camera 2 MP Dual Lens con WDR, Capacità di memorizzazione Tessere: 1.500 (se connesso con lettore di tessere esterno), Volti: 300, Eventi: 150.000, Interfacce di Comunicazione TCP/IP, Wi-Fi, RS-485, Range di Lettura volto 1:N<0.2s, Interfacce di Input Sensore porta x1, Tamper x1, Pulsante uscita x1, USB x1, Interfacce di Output Relè sblocco porta x1, Alimentazione 12 Vcc. Temperatura di esercizio -10 °C ~ +50 °C, Umidità di esercizio 10% / 90%. Dimensioni 120x110x23 mm | 588 | = | P | 8
| 302901362 | DS-K1F100-D8E | PRO | CONTROLLO ACCESSI | TESSERE E PROGRAMMATORI | ProgrammatoreTESSERE MIFARE | Programmatore di tessere Mifare 13.56 MHz e EM 125 kHz, Supporta la funzione Plug&Play, Trasmissione dati attraverso standard USB 2.0, Alimentazione: 5 Vcc attraverso USB. Temperatura di esercizio: -20 °C ~ +65 °C | 437 | = | B | 30
| 302903597 | DS-K1F820-F | PRO | CONTROLLO ACCESSI | TESSERE E PROGRAMMATORI | ProgrammatoreIMPRONTE DIGITALI | Programmatore di impronte digitali ad alta definizione (508 dpi), Compatibile con tutti i terminali presenti nel catalogo, Supporta la funzione Plug&Play, Trasmissione dati attraverso standard USB 2.0, Alimentazione: 5 Vcc attraverso USB. Temperatura di esercizio: -30 °C ~ +70 °C | 214 | = | B | 24
| 300613418 | DS-2CS55D7B(6mm)(AAC) | PRO | CONTROLLO ACCESSI | TESSERE E PROGRAMMATORI | TELECAMERA PER FACE ENROLLMENT | Telecamera per Face Enrollment | 115 | = | B | 1
| 302917740 | DS-K2M061 | PRO | CONTROLLO ACCESSI | TESSERE E PROGRAMMATORI | UNITÀ STATO PORTA | Unità Stato Porta, Interfacce di Input: Pulsante d'uscita x1, Unità stato porta x1, Interfacce di Output: Relè sblocco porta x1, Uscita Allarme x1. Interfacce di comunicazione: RS-485, Wiegand W26 e W34, Alimentazione: 12 Vcc. Temperatura di esercizio: -30 °C ~ +55 °C | 121 | = | B | 20
| 302903596 | DS-K7M102-M | PRO | CONTROLLO ACCESSI | TESSERE E PROGRAMMATORI | TAG DI PROSSIMITÀ | Tag, Standard ISO 14443 A, Frequenza di lettura: Mifare 13.56 MHz, Funzione di lettura e scrittura, EEPROM 1K BYTE (16 zone, 4 sezione per zona, 16 Bytes per sezione, 10 anni di memorizzazione dei dati, numero di scritture ≥ 100.000). Dimensioni 26x50x4 mm | 8 | = | B | 1250
| 363101635 | ICS50 | PRO | CONTROLLO ACCESSI | TESSERE E PROGRAMMATORI | TESSERA MIFARE | Tessera aggiuntiva, Standard ISO / IEC 14443 A, Frequenza di lettura: Mifare 13.56 MHz, Funzione di lettura e scrittura, EEPROM 1K BYTE (16 zone, 4 sezione per zona, 16 Bytes per sezione), 10 anni di memorizzazione dei dati, numero di scritture ≥ 100.000. Dimensioni 85, 5x54x0, 8 mm | 8 | = | A | 5000
| 363101020 | S50+TK4100 | PRO | CONTROLLO ACCESSI | TESSERE E PROGRAMMATORI | TESSERA MIFARE +125 kHz | Tessera aggiuntiva, Standard ISO 14443 Type A, ISO / IEC 7816-5, Frequenza di lettura: Mifare 13.56 MHz, 125 kHz, Funzione di lettura e scrittura, EEPROM 1K BYTE, 10 anni di memorizzazione dei dati, numero di scritture ≥ 100.000. Dimensioni 85, 5x54x0, 8 mm | 8 | = | B | 5000
| 302900530 | DS-K4H250S | PRO | CONTROLLO ACCESSI | FERMI ELETTRO MAGNETICI | FERMO ELETTRO MAGNETICO | Fermo elettro magnetico ideale per Porte di legno, Porte di vetro, Porte in metallo, Porte ignifughe, Tenuta massima 300 kg, Modalità di funzionamento Sblocco in assenza di alimentazione, Alimentazione 12 Vcc / 24 Vcc. Dimensione piastra 240x49x25,5 mm. Dimensione armatura 180x38x11 mm, Output segnale Uscita Relè Max 3 A, NA: magnete ON, NC: magnete OFF. Temperatura di esercizio -10 °C ~ +55 °C, Peso 2, 1 kg | 192 | = | B | 12
| 302900540 | DS-K4H250D | PRO | CONTROLLO ACCESSI | FERMI ELETTRO MAGNETICI | FERMO ELETTRO MAGNETICO | Fermo elettro magnetico ideale per Porte di legno, Porte di vetro, Porte in metallo, Porte ignifughe, Tenuta massima 600 kg, Modalità di funzionamento Sblocco in assenza di alimentazione, Alimentazione 12 Vcc / 24 Vcc. Dimensione piastra 480x49x25,5 mm. Dimensione armatura 180x38x11 mm, Output segnale Uscita Relè Max 3 A, NA: magnete ON, NC: magnete OFF. Temperatura di esercizio -10 °C ~ +55 °C, Peso 4, 2 kg | 382 | = | B | 6
| 302900531 | DS-K4H250-LZ | PRO | CONTROLLO ACCESSI | FERMI ELETTRO MAGNETICI | STAFFA PER FERMO ELETTRO MAGNETICO | Staffa per DS-K4H250S. DS-K4H250D. Porte a battente, apertura verso l'interno, angolo 90 gradi. Dimensioni staffa L: 250x47x29 mm. Dimensioni staffa Z: 180x50x50 mm | 90 | = | B | 30
| 302900533 | DS-K4H250-U | PRO | CONTROLLO ACCESSI | FERMI ELETTRO MAGNETICI | STAFFA PER FERMO ELETTRO MAGNETICO | Staffa per DS-K4H250S. DS-K4H250D. Porte in vetro senza telaio con spessore da 10 a 15 mm, apertura con angolo 90 gradi. Dimensioni staffa L: 250x47x29 mm. Dimensioni staffa Z: 180x50x50 mm | 52 | = | B | 60
| 302902421 | DS-K4H450S | PRO | CONTROLLO ACCESSI | FERMI ELETTRO MAGNETICI | FERMO ELETTRO MAGNETICO | Fermo elettro magnetico ideale per Porte di legno, Porte di vetro, Porte in metallo, Porte ignifughe, Tenuta massima 500 kg, Modalità di funzionamento Sblocco in assenza di alimentazione, Alimentazione 12 Vcc / 24 Vcc. Dimensione piastra 265x72x39 mm. Dimensione armatura 185x60x13 mm, Output segnale Uscita Relè Max 3 A, NA: magnete ON, NC: magnete OFF. Temperatura di esercizio -10 °C ~ +55 °C, Peso 4, 5 kg | 382 | = | B | 4
| 302902422 | DS-K4H450D | PRO | CONTROLLO ACCESSI | FERMI ELETTRO MAGNETICI | FERMO ELETTRO MAGNETICO | Fermo elettro magnetico ideale per Porte di legno, Porte di vetro, Porte in metallo, Porte ignifughe, Tenuta massima 1.000 kg, Modalità di funzionamento Sblocco in assenza di alimentazione, Alimentazione 12 Vcc / 24 Vcc. Dimensione piastra 530x72x39 mm. Dimensione armatura 185x60x13 mm, Output segnale Uscita Relè Max 3 A, NA: magnete ON, NC: magnete OFF. Temperatura di esercizio -10 °C ~ +55 °C, Peso 9, 0 kg | 765 | = | B | 2
| 302902420 | DS-K4H450-LZ | PRO | CONTROLLO ACCESSI | FERMI ELETTRO MAGNETICI | STAFFA PER FERMO ELETTRO MAGNETICO | Staffa per DS-K4H450S. DS-K4H450D, Porte in legno, Porte in metallo, Porte con finiture strette. Dimensioni staffa L: 250x47x29 mm. Dimensioni staffa Z: 180x50x50 mm | 153 | = | B | 4
| 302900534 | DS-K4G100 | PRO | CONTROLLO ACCESSI | SERRATURE ELETTRICHE | SERRATURA ELETTRICA | Serratura elettrica progettata per porte in legno, metallo e PVC. Selezionabile in modalità fail-secure e fail-safe. Materiale della serratura: Acciaio inox US304. Materiale della piastra: trafilatura in superficie. Sostiene una spinta lineare statica di 800 kg (1764 lb). Corrente di lavoro: 12 Vcc, 320 mA/24 Vcc, 160 mA ± 15%. Supporta 100.000 volte l'utilizzo della bobina elettromagnetica. Profondità della scanalatura della chiusura: 15 mm. Doppio isolamento | 159 | = | B | 60
| 302900528 | DS-K4T100 | PRO | CONTROLLO ACCESSI | PISTONI ELETTRICI | PISTONE ELETTRICO | Pistone elettrico, acciaio inossidabile lucidato e spazzolato, spinta di supporto di 800 kg; Adatto per porte in legno, porte in vetro, porte in metallo e porte tagliafuoco. Corrente di lavoro: 900 mA (corrente di avvio), 100 mA (standby), Alimentazione 12 Vcc. Supporta 500.000 operazioni di bloccaggio. Durata del ritardo: 0/3/6/9s | 163 | = | B | 30
| 302900536 | DS-K4T100-U1 | PRO | CONTROLLO ACCESSI | PISTONI ELETTRICI | STAFFA U INFERIORE | Staffa a U inferiore dell'elettro-pistone da utilizzare con DS-K4T100. Materiale: lega di alluminio. Adatta per porte in vetro completamente prive di telaio. La porta si apre su entrambi i lati con un angolo di 180°. Lo spessore del vetro è di 10~15 mm (0, 39~0, 59"). Peso 0, 27 kg | 35 | = | B | 90
| 302900529 | DS-K4T100-U2 | PRO | CONTROLLO ACCESSI | PISTONI ELETTRICI | STAFFA U SUPERIORE | Supporto a U superiore e inferiore dell'elettro-pistone da utilizzare con DS-K4T100. Materiale: lega di alluminio. Dimensioni (LxLxH): 205x58x46 mm. Adatta per porte in vetro completamente prive di telaio. La porta si apre su entrambi i lati con un angolo di 180°. Lo spessore del vetro è di 10~15 mm. Peso: 1, 3 kg | 163 | = | B | 12
| 302901729 | DS-K4T108 | PRO | CONTROLLO ACCESSI | PISTONI ELETTRICI | PISTONE ELETTRICO | Pistone elettrico. Dimensioni: 205x34x42 mm. Alimentazione: 12 Vcc ≤1, 2 A (corrente di avvio), 0, 2 A (standby). Uscita a contatto pulito. Tensione massima 18 V. Se il cablaggio è COM/NC, Uscita NO: Blocco; uscita NC: Sblocco. Se il cablaggio è COM/NO, uscita NC: Blocco; Uscita NO: Sblocco. Adatto per porte in legno, vetro e metallo con angolo di apertura di 180° | 110 | = | B | 20
| 302900559 | DS-K7P01 | PRO | CONTROLLO ACCESSI | PULSANTI DI USCITA | PULSANTE DI USCITA A PRESSIONE | Pulsante di uscita a pressione, Pannello in alluminio, Pulsante in metallo, Contatto di uscita: NO/NC/COM. Temperatura di esercizio: -10 °C ~ +55 °C. Dimensioni: 86x86x29 mm | 52 | = | p | 96
| 302900560 | DS-K7P02 | PRO | CONTROLLO ACCESSI | PULSANTI DI USCITA | PULSANTE DI USCITA A PRESSIONE | Pulsante di uscita a pressione, Pannello in alluminio, Pulsante in metallo, Contatto di uscita: NO/NC/COM. Temperatura di esercizio: -10 °C ~ +55 °C. Dimensioni: 35x90x29 mm | 52 | = | B | 130
| 302908146 | DS-K7P03 | PRO | CONTROLLO ACCESSI | PULSANTI DI USCITA | PULSANTE DI USCITA A SFIORAMENTO | Pulsante di uscita a sfioramento, Pannello in alluminio, Indicatore LED bicolore rosso/verde, Alimentazione: 12 Vcc. Temperatura di esercizio: -20 °C ~ +50 °C. Dimensioni: 86x86x25.7 mm | 52 | = | B | 96
| 302908147 | DS-K7P04 | PRO | CONTROLLO ACCESSI | PULSANTI DI USCITA | PULSANTE DI USCITA A SFIORAMENTO | Pulsante di uscita a sfioramento, Pannello in alluminio, Indicatore LED bicolore rosso/verde, Alimentazione: 12 Vcc. Temperatura di esercizio: -20 °C ~ +50 °C. Dimensioni: 90x35x37.7 mm | 52 | = | B | 96
| 302900561 | DS-K7P05 | PRO | CONTROLLO ACCESSI | PULSANTI DI USCITA | PULSANTE DI USCITA A PRESSIONE | Pulsante a pressione, Placca in acciaio, Pulsante in metallo. Dimensioni: 86x50x44 mm. Temperatura di esercizio: -10 °C ~ +55 °C | 57 | = | B | 50
| 302900567 | DS-K7P06 | PRO | CONTROLLO ACCESSI | PULSANTI DI USCITA | PULSANTE DI USCITA A PRESSIONE | Pulsante a pressione, Placca in acciaio, Pulsante in metallo. Dimensioni: 88x88x44 mm. Temperatura di esercizio: -10 °C ~ +55 °C | 57 | = | B | 50
| 302901663 | DS-K7PEB | PRO | CONTROLLO ACCESSI | PULSANTI DI USCITA | PULSANTE DI USCITA ROTTURA VETRO | Pulsante di emergenza rottura vetro. Alimentazione: 3 A @ 36 Vcc Max. Dimensioni 86x86x50mm. Temperatura di esercizio: -10 °C ~+55 °C. Umidità di esercizio 10% ~ 95%. Contatto di uscita: NO/NC/COM | 57 | = | B | 50
| 305303726 | DS-KP8000-HE1 | PRO | TELEFONI VOIP | TELEFONI VOIP SIP | TELEFONO VOIP LCD 2.8" 6 LINEE | Telefono VOIP compatibile con le principali piattaforme (Asterisk, Broadsoft, 3CX, Metaswitch, Elastix, Avaya, etc.). Schermo 2.8", risoluzione 320x240. Codec Video: H.264. Codec Audio: G.711A/U, G.729AB, iLBC, G.722, Opus. Audio input: microtelefono o cuffia con microfono. Qualità audio: Voice Activity Detection (VAD) / Comfort Noise Generation (CNG) / Background Noise Estimation (BNE) / Noise Reduction (NR)/ Voice quality monitoring. Linee: 6 linee SIP. Agenda contatti: 1.000 locali / 1.000 remoti (XML/LDAP). Protocollo di comunicazione: SIP v1 (RFC2543), v2 (RFC3261) over UDP/TCP/TLS, RTP/RTCP/SRTP, STUN, DHCP, IPv6, PPPoE, L2TP, Open VPN, SNTP, FTP/TFTP, HTTP/HTTPS, TR-069. Interfaccia di rete: 2 RJ-45 10/100 Mbps self-adaptive. Alimentatore: IEEE802.3af, Standard PoE,12 Vcc. Lingua: Italiano disponibile. Indicatore: Spia rossa per presenza chiamate perse o messaggi. Temperatura di esercizio: 0 °C to 45 °C. Umidità di esercizio: 10% to 95% (senza condensa). Installazione: scrivania o parete. | 190 | NEW | B | 10
| 305303730 | DS-KP8000-WHE1 | PRO | TELEFONI VOIP | TELEFONI VOIP SIP | TELEFONO VOIP LCD 2.8" 6 LINEE WIFI | Telefono VOIP compatibile con le principali piattaforme (Asterisk, Broadsoft, 3CX, Metaswitch, Elastix, Avaya, etc.). Schermo 2.8", risoluzione 320x240. Codec Video: H.264. Codec Audio: G.711A/U, G.729AB, iLBC, G.722, Opus. Audio input: microtelefono o cuffia con microfono. Qualità audio: Voice Activity Detection (VAD) / Comfort Noise Generation (CNG) / Background Noise Estimation (BNE) / Noise Reduction (NR)/ Voice quality monitoring. Linee: 6 linee SIP. Agenda contatti: 1.000 locali / 1.000 remoti (XML/LDAP). Protocollo di comunicazione: SIP v1 (RFC2543), v2 (RFC3261) over UDP/TCP/TLS, RTP/RTCP/SRTP, STUN, DHCP, IPv6, PPPoE, L2TP, Open VPN, SNTP, FTP/TFTP, HTTP/HTTPS, TR-069. Interfaccia di rete: 2 RJ-45 10/100 Mbps self-adaptive. Standard Wi-Fi: Wi-Fi 802.11b/g/n. Alimentatore: IEEE802.3af, Standard PoE,12 Vcc. Lingua: Italiano disponibile. Indicatore: Spia rossa per presenza chiamate perse o messaggi. Temperatura di esercizio: 0 °C to 45 °C. Umidità di esercizio: 10% to 95% (senza condensa). Installazione: scrivania o parete. | 200 | NEW | B | 10
| 305303731 | DS-KP8200-HE1 | PRO | TELEFONI VOIP | TELEFONI VOIP SIP | TELEFONO VOIP LCD 4.3" 20 LINEE | Telefono VOIP compatibile con le principali piattaforme (Asterisk, Broadsoft, 3CX, Metaswitch, Elastix, Avaya, etc.). Schermo 4.3", risoluzione 480x272. Codec Video: H.264. Codec Audio: G.711a/u, G.723.1, G.726, G.729A/B, iLBC. G.722, Opus. Audio input: microtelefono o cuffia con microfono. Qualità audio: Voice Activity Detection (VAD) / Comfort Noise Generation (CNG) / Background Noise Estimation (BNE) / Noise Reduction (NR)/ Voice quality monitoring. Linee: 20 linee SIP. Agenda contatti: 2.000 locali / 2.000 remoti (XML/LDAP). Protocollo di comunicazione: SIP v1 (RFC2543), v2 (RFC3261) over UDP/TCP/TLS, RTP/RTCP/SRTP, STUN, DHCP, IPv6, PPPoE, L2TP, Open VPN, SNTP, FTP/TFTP, HTTP/HTTPS, TR-069. Interfaccia di rete: 2 RJ-45 10/100/1000 Mbps self-adaptive. Alimentatore: IEEE802.3af, Standard PoE,12 Vcc. Lingua: Italiano disponibile. Indicatore: Spia rossa per presenza chiamate perse o messaggi. Temperatura di esercizio: 0 °C to 45 °C. Umidità di esercizio: 10% to 95% (senza condensa). Installazione: scrivania o parete. | 375 | NEW | B | 10
| 305303732 | DS-KP9301-HE1 | PRO | TELEFONI VOIP | TELEFONI VOIP SIP | TELEFONO VOIP LCD 7" ANDROID 20 LINEE | Telefono VOIP compatibile con le principali piattaforme (Asterisk, Broadsoft, 3CX, Metaswitch, Elastix, Avaya, etc.). Sistema Operativo: Android 9.0. Schermo 7" touchscreen, risoluzione 1024 x 600. Codec Video: H.264. Codec Audio: G.711a/u, G.729A/B, iLBC. G.722, Opus. Audio input: microtelefono o cuffia con microfono. Qualità audio: Full-duplex Acustic Echo Canceller (AEC), Noise Reduction (NR), Packet Loss Concealment (PLC). Linee: 20 linee SIP. Agenda contatti: 2.000 locali / 2.000 remoti (XML/LDAP). Protocollo di comunicazione: SIP v1 (RFC2543), v2 (RFC3261) over UDP/TCP/TLS, RTP/RTCP/SRTP, STUN, DHCP, IPv6, PPPoE, L2TP, Open VPN, SNTP, FTP/TFTP, HTTP/HTTPS, TR-069. Interfaccia di rete: 2 RJ-45 10/100/1000 Mbps self-adaptive. Alimentatore: IEEE802.3af, Standard PoE,12 Vcc. Lingua: Italiano disponibile. Indicatore: Spia rossa per presenza chiamate perse o messaggi. Temperatura di esercizio: 0 °C to 45 °C. Umidità di esercizio: 10% to 95% (senza condensa). Installazione: scrivania o parete. | 690 | NEW | B | 10
| 311316944 | DS-2CD1023G0-I(2.8mm) | PRO | TVCC | TELECAMERA EASY IP 1.0+ | BULLET IP OTTICA FISSA H.265+ 2MP | Bullet 2MP (1920x1080pixel) a 25 Fps. Di tipo Day&Night con filtro IR meccanico, illuminatori IR integrati fino a 30 m, Sensore CMOS a scansione progressiva 1/2.8”, sensibilità 0.01 Lux F1.2 con AGC attivo. dWDR, 3D-DNR, BLC, Ottica fissa 2.8 mm, algoritmo di compressione H.265+, H.265, H.264+, H.264. Dual Stream, Funzioni Smart: ROI. standard ONVIF, protocolli TCP/IP, ICMP, HTTP, HTTPS, FTP. DHCP. DNS. DDNS, RTP, RTSP, RTCP, UDP, NTP, UPnP, SMTP, SNMP, IGMP, 802.1X, QoS, IPv6, Bonjour. Modalità "Rotate" di inquadratura in 9:16. Supporta registrazione locale su NAS (NFS, SMB/CIFS), Scheda di rete Ethernet 100 Mbps. Notifica all'NVR Smart per una ricerca avanzata delle registrazioni, notifica al sw di centralizzazione, invio email. Supporta accesso a Hik-Connect. Web server di tipo multi browser, pulsante di reset, heartbeat, Alimentazione 12 Vcc oppure POE 802.3af, 5.0 W, IP67. Temperatura di esercizio -30 °C ~ +50 °C. | 170 | = | A | 18 | MOQ Obbligatoria
| 311315672 | DS-2CD1043G0-I(2.8mm) | PRO | TVCC | TELECAMERA EASY IP 1.0+ | BULLET IP OTTICA FISSA H.265+ 4MP | Bullet 4MP (2560x1440pixel) a 20 Fps. Di tipo Day&Night con filtro IR meccanico, illuminatori IR integrati fino a 30 m, Sensore CMOS a scansione progressiva 1/3”, sensibilità 0.01 Lux F1.2 con AGC attivo, WDR 120 dB, 3D-DNR, BLC, Ottica fissa 2.8 mm, algoritmo di compressione H.265+, H.265, H.264+, H.264. Dual Stream, Funzioni Smart: ROI. standard ONVIF, protocolli TCP/IP, ICMP, HTTP, HTTPS, FTP. DHCP. DNS. DDNS, RTP, RTSP, RTCP, UDP, NTP, UPnP, SMTP, SNMP, IGMP, 802.1X, QoS, IPv6, Bonjour. Modalità "Rotate" di inquadratura in 9:16. Supporta registrazione locale su NAS (NFS, SMB/CIFS), Scheda di rete Ethernet 100 Mbps. Notifica all'NVR Smart per una ricerca avanzata delle registrazioni, notifica al sw di centralizzazione, invio email. Supporta accesso a Hik-Connect. Web server di tipo multi browser, pulsante di reset, heartbeat, Alimentazione 12 Vcc oppure POE 802.3af, 5 W, IP67. Temperatura di esercizio -30 °C ~ +50 °C. | 226 | = | A | 18 | MOQ Obbligatoria
| 311315673 | DS-2CD1043G0-I(4mm) | PRO | TVCC | TELECAMERA EASY IP 1.0+ | BULLET IP OTTICA FISSA H.265+ 4MP | Bullet 4MP (2560x1440pixel) a 20 Fps. Di tipo Day&Night con filtro IR meccanico, illuminatori IR integrati fino a 30 m, Sensore CMOS a scansione progressiva 1/3”, sensibilità 0.01 Lux F1.2 con AGC attivo, WDR 120 dB, 3D-DNR, BLC, Ottica fissa 4 mm, algoritmo di compressione H.265+, H.265, H.264+, H.264. Dual Stream, Funzioni Smart: ROI. standard ONVIF, protocolli TCP/IP, ICMP, HTTP, HTTPS, FTP. DHCP. DNS. DDNS, RTP, RTSP, RTCP, UDP, NTP, UPnP, SMTP, SNMP, IGMP, 802.1X, QoS, IPv6, Bonjour. Modalità "Rotate" di inquadratura in 9:16. Supporta registrazione locale su NAS (NFS, SMB/CIFS), Scheda di rete Ethernet 100 Mbps. Notifica all'NVR Smart per una ricerca avanzata delle registrazioni, notifica al sw di centralizzazione, invio email. Supporta accesso a Hik-Connect. Web server di tipo multi browser, pulsante di reset, heartbeat, Alimentazione 12 Vcc oppure POE 802.3af, 5 W, IP67. Temperatura di esercizio -30 °C ~ +50 °C. | 226 | = | A | 18 | MOQ Obbligatoria
| 311314141 | DS-2CD1083G0-I(4mm) | PRO | TVCC | TELECAMERA EASY IP 1.0+ | BULLET IP OTTICA FISSA H.265+ 4K | Bullet 4K (3840x2160pixel) a 12.5 Fps. Di tipo Day&Night con filtro IR meccanico, illuminatori IR integrati fino a 30 m, Sensore CMOS a scansione progressiva 1/2.5”, sensibilità 0.01 Lux F2.0 con AGC attivo, WDR 120 dB, 3D-DNR, BLC, Ottica fissa 4 mm, algoritmo di compressione H.265+, H.265, H.264+, H.264. Dual Stream, Funzioni Smart: ROI. standard ONVIF, protocolli TCP/IP, ICMP, HTTP, HTTPS, FTP. DHCP. DNS. DDNS, RTP, RTSP, RTCP, UDP, NTP, UPnP, SMTP, SNMP, IGMP, 802.1X, QoS, IPv6, Bonjour. Modalità "Rotate" di inquadratura in 9:16. Supporta registrazione locale su NAS (NFS, SMB/CIFS), Scheda di rete Ethernet 100 Mbps. Notifica all'NVR Smart per una ricerca avanzata delle registrazioni, notifica al sw di centralizzazione, invio email. Supporta accesso a Hik-Connect. Web server di tipo multi browser, pulsante di reset, heartbeat, Alimentazione 12 Vcc oppure POE 802.3af, 5 W, IP67. Temperatura di esercizio -30 °C ~ +50 °C. | 347 | = | A | 18
| 311316235 | DS-2CD1623G0-IZ(2.8-12mm) | PRO | TVCC | TELECAMERA EASY IP 1.0+ | BULLET IP VARIFOCALE H.265+ 2MP | Bullet 2MP (1920x1080pixel) a 25 Fps. Di tipo Day&Night con filtro IR meccanico, illuminatori IR integrati fino a 30 m EXIR, Sensore CMOS a scansione progressiva 1/2.8”, sensibilità 0.01 Lux F1.2 con AGC attivo. dWDR, 3D-DNR, BLC, Ottica varifocale motorizzata 2.8-12 mm, algoritmo di compressione H.265+, H.265, H.264+, H.264. Dual Stream, Funzioni Smart: ROI. standard ONVIF, protocolli TCP/IP, ICMP, HTTP, HTTPS, FTP. DHCP. DNS. DDNS, RTP, RTSP, RTCP, UDP, NTP, UPnP, SMTP, SNMP, IGMP, 802.1X, QoS, IPv6, Bonjour. Modalità "Rotate" di inquadratura in 9:16. Supporta registrazione locale su NAS (NFS, SMB/CIFS), Scheda di rete Ethernet 100 Mbps. Notifica all'NVR Smart per una ricerca avanzata delle registrazioni, notifica al sw di centralizzazione, invio email. Supporta accesso a Hik-Connect. Web server di tipo multi browser, pulsante di reset, heartbeat, Alimentazione 12 Vcc oppure POE 802.3af, 12.9 W, IP67, Slot SD/SDHC/SDXC 128 GB (non fornita). Temperatura di esercizio -30 °C ~ +60 °C. | 382 | = | A | 12 | MOQ Obbligatoria
| 311316237 | DS-2CD1643G0-IZ(2.8-12mm) | PRO | TVCC | TELECAMERA EASY IP 1.0+ | BULLET IP VARIFOCALE H.265+ 4MP | Bullet 4MP (2560x1440pixel) a 20 Fps. Di tipo Day&Night con filtro IR meccanico, illuminatori IR integrati fino a 30 m, Sensore CMOS a scansione progressiva 1/3”, sensibilità 0.01 Lux F1.2 con AGC attivo, WDR 120 dB, 3D-DNR, BLC, Ottica varifocale motorizzata 2.8-12 mm, algoritmo di compressione H.265+, H.265, H.264+, H.264. Dual Stream, Funzioni Smart: ROI. standard ONVIF, protocolli TCP/IP, ICMP, HTTP, HTTPS, FTP. DHCP. DNS. DDNS, RTP, RTSP, RTCP, UDP, NTP, UPnP, SMTP, SNMP, IGMP, 802.1X, QoS, IPv6, Bonjour. Modalità "Rotate" di inquadratura in 9:16. Supporta registrazione locale su NAS (NFS, SMB/CIFS), Scheda di rete Ethernet 100 Mbps. Notifica all'NVR Smart per una ricerca avanzata delle registrazioni, notifica al sw di centralizzazione, invio email. Supporta accesso a Hik-Connect. Web server di tipo multi browser, pulsante di reset, heartbeat, Alimentazione 12 Vcc oppure POE 802.3af, 12.9 W, IP67, Slot SD/SDHC/SDXC 128 GB (non fornita). Temperatura di esercizio -30 °C ~ +50 °C. | 433 | = | A | 12 | MOQ Obbligatoria
| 311312111 | DS-2CD1683G1-IZS(2.8-12mm) | PRO | TVCC | TELECAMERA EASY IP 1.0+ | BULLET IP VARIFOCALE H.265+ 4K | Bullet 4K (3840x2160pixel) a 12.5 Fps, di tipo Day&Night con filtro IR meccanico, illuminatori IR integrati fino a 50 m, Sensore CMOS a scansione progressiva 1/2.5", Sensibilità 0.018 Lux F1.6 con AGC attivo, WDR 120 dB, 3D-DNR, BLC, Ottica motorizzata 2.8-12 mm, algoritmo di compressione H.265+, H.265, H.264+, H.264, Dual. Stream, Funzioni Smart: Line crossing detection, intrusion detection, face detection, ROI. Standard ONVIF, Protocolli TCP/IP, ICMP, HTTP, HTTPS, FTP, DHCP, DNS, DDNS, RTP, RTSP, RTCP, UDP, NTP, UPnP, S MP, SNMP, IGMP, 802.1X, QoS, IPv6, Bonjour. Modalità "Rotate" di inquadratura in 9:16. Supporta registrazione locale su NAS (NFS, SMB/CIFS), Scheda di rete Ethernet 100 Mbps. Input/Output: Allarme 1/1, Audio 1/1. Notifica all'NVR Smart per una ricerca avanzata delle registrazioni, notifica al sw di centralizzazione, invio email. Supporta accesso a Hik-Connect. Web server di tipo multi browser, pulsante di reset, heartbeat. Alimentazione 12 Vcc oppure PoE 802.3af, 14.5 W. Temperatura di esercizio da -30 °C ~ +60 °C. Grado di protezione IP 67. Certificazioni CE, EMC | 643 | = | A | 9
| 311319374 | DS-2CD1A43G0-IZU(2.8-12mm) | PRO | TVCC | TELECAMERA EASY IP 1.0+ | BULLET PT IP VARIFOCALE H.265+ 4MP | Bullet PT 4MP (2560x1440pixel) a 20 Fps. Di tipo Day&Night con filtro IR meccanico, illuminatori IR integrati fino a 50 m, Sensore CMOS a scansione progressiva 1/3”, sensibilità 0.007 Lux F1.6 con AGC attivo, WDR 120 dB, 3D-DNR, BLC, Ottica varifocale 2.8-12 mm, algoritmo di compressione H.265+, H.265, H.264+, H.264. Dual Stream, Funzioni Smart: ROI. standard ONVIF (profile S, Profile G), protocolli TCP/IP, ICMP, DHCP, DNS, DDNS, HTTP, HTTPS, RTP, RTSP, NTP, UPnP, IGMP, IPv6, UDP, QoS, Bonjour, FTP, 802.1x, SMTP. Rotazione PAN e TILT motorizzata con angolo Pan da -100° a 100° e angolo Tilt da -20° a 45°. Supporta registrazione locale Slot SD/SDHC/SDXC 256 GB (non fornita), Scheda di rete Ethernet 100 Mbps. Notifica al sw di centralizzazione, invio email, supporto upload FTP. Supporta accesso a Hik-Connect. Web server di tipo multi browser, pulsante di reset, heartbeat, Alimentazione 12 Vcc, POE 802.3af. IP66 temperatura di esercizio -30 °C ~ +60 °C. | 460 | = | B | 8
| 311314249 | DS-2CD1183G0-I(2.8mm) | PRO | TVCC | TELECAMERA EASY IP 1.0+ | MINIDOME IP OTTICA FISSA H.265+ 4K | Mini Dome 4K (3840x2160pixel) a 12.5 Fps. Di tipo Day&Night con filtro IR meccanico, illuminatori IR integrati fino a 30 m, Sensore CMOS a scansione progressiva 1/2.5”, sensibilità 0.01 Lux F2.0 con AGC attivo, WDR 120 dB, 3D-DNR, BLC, Ottica fissa 2.8 mm, algoritmo di compressione H.265+, H.265, H.264+, H.264. Dual Stream, Funzioni Smart: ROI. standard ONVIF, protocolli TCP/IP, ICMP, HTTP, HTTPS, FTP. DHCP. DNS. DDNS, RTP, RTSP, RTCP, UDP, NTP, UPnP, SMTP, SNMP, IGMP, 802.1X, QoS, IPv6, Bonjour. Modalità "Rotate" di inquadratura in 9:16. Supporta registrazione locale su NAS (NFS, SMB/CIFS), Scheda di rete Ethernet 100 Mbps. Notifica all'NVR Smart per una ricerca avanzata delle registrazioni, notifica al sw di centralizzazione, invio email. Supporta accesso a Hik-Connect. Web server di tipo multi browser, pulsante di reset, heartbeat, Alimentazione 12 Vcc oppure POE 802.3af, 6.5 W, IP67, IK10, Slot SD/SDHC/SDXC 128 GB (non fornita) Temperatura di esercizio -30 °C ~ +60 °C. | 356 | = | B | 24
| 311320817 | DS-2CD1723G2-IZ(2.8-12mm) | PRO | TVCC | TELECAMERA EASY IP 1.0+ | MINIDOME IP VARIFOCALE H.265+ 2MP | Mini Dome 2MP (1920x1080pixel) a 25 Fps. Di tipo Day&Night con filtro IR meccanico, illuminatori IR integrati fino a 30 m, Sensore CMOS a scansione progressiva 1/2.9”, sensibilità 0.005 Lux F1.2 con AGC attivo, dWDR, 3D-DNR, BLC, Ottica varifocale motorizzata 2.8-12 mm, algoritmo di compressione H.265+, H.265, H.264+, H.264. Dual Stream, Funzioni Smart: ROI. Standard ONVIF, protocolli TCP/IP, ICMP, HTTP, HTTPS, FTP. DHCP. DNS. DDNS, RTP, RTSP, RTCP, UDP, NTP, UPnP, SMTP, SNMP, IGMP, 802.1X, QoS, IPv6, Bonjour. Modalità "Rotate" di inquadratura in 9:16. Supporta registrazione locale su NAS (NFS, SMB/CIFS), Scheda di rete Ethernet 10/100 Mbps. Notifica all'NVR Smart per una ricerca avanzata delle registrazioni, notifica al sw di centralizzazione, invio email. Supporta accesso a Hik-Connect. Web server di tipo multi browser, pulsante di reset, heartbeat. Slot SD/SDHC/SDXC fino a 256 GB (non fornita). Alimentazione 12 Vcc 9.6 W oppure POE(802.3af). Grado di protezione IP67 e IK10. Temperatura di esercizio -30 °C ~ +60 °C. Certificazioni CE, EMC | 396 | NEW | A | 24
| 311320819 | DS-2CD1743G2-IZ(2.8-12mm) | PRO | TVCC | TELECAMERA EASY IP 1.0+ | MINIDOME IP VARIFOCALE H.265+ 4MP | Mini Dome 4MP (2560x1440pixel) a 20 Fps. Di tipo Day&Night con filtro IR meccanico, illuminatori IR integrati fino a 30 m, Sensore CMOS a scansione progressiva 1/3”, sensibilità 0.005 Lux F1.2 con AGC attivo, WDR 120 dB, 3D-DNR, BLC, Ottica varifocale motorizzata 2.8-12 mm, algoritmo di compressione H.265+, H.265, H.264+, H.264. Dual Stream, Funzioni Smart: ROI. Standard ONVIF, protocolli TCP/IP, ICMP, HTTP, HTTPS, FTP. DHCP. DNS. DDNS, RTP, RTSP, RTCP, UDP, NTP, UPnP, SMTP, SNMP, IGMP, 802.1X, QoS, IPv6, Bonjour. Modalità "Rotate" di inquadratura in 9:16. Supporta registrazione locale su NAS (NFS, SMB/CIFS), Scheda di rete Ethernet 10/100 Mbps. Notifica all'NVR Smart per una ricerca avanzata delle registrazioni, notifica al sw di centralizzazione, invio email. Supporta accesso a Hik-Connect. Web server di tipo multi browser, pulsante di reset, heartbeat. Slot SD/SDHC/SDXC fino a 256 GB (non fornita). Alimentazione 12 Vcc 9.6 W oppure POE(802.3af). Grado di protezione IP67 e IK10. Temperatura di esercizio -30 °C ~ +60 °C. Certificazioni CE, EMC | 447 | NEW | A | 24
| 311316946 | DS-2CD1323G0-I(2.8mm) | PRO | TVCC | TELECAMERA EASY IP 1.0+ | TURRET IP OTTICA FISSA H.265+ 2MP | Turret 2MP (1920x1080pixel) a 25 Fps. Di tipo Day&Night con filtro IR meccanico, illuminatori IR integrati fino a 30 m, Sensore CMOS a scansione progressiva 1/2.8”, sensibilità 0.01 Lux F1.2 con AGC attivo. dWDR, 3D-DNR, BLC, Ottica fissa 2.8 mm, algoritmo di compressione H.265+, H.265, H.264+, H.264. Dual Stream, Funzioni Smart: ROI. standard ONVIF, protocolli TCP/IP, ICMP, HTTP, HTTPS, FTP. DHCP. DNS. DDNS, RTP, RTSP, RTCP, UDP, NTP, UPnP, SMTP, SNMP, IGMP, 802.1X, QoS, IPv6, Bonjour. Modalità "Rotate" di inquadratura in 9:16. Supporta registrazione locale su NAS (NFS, SMB/CIFS), Scheda di rete Ethernet 100 Mbps. Notifica all'NVR Smart per una ricerca avanzata delle registrazioni, notifica al sw di centralizzazione, invio email. Supporta accesso a Hik-Connect. Web server di tipo multi browser, pulsante di reset, heartbeat, Alimentazione 12 Vcc oppure POE 802.3af, 7 W, IP67. Temperatura di esercizio -30 °C ~ +50 °C. | 168 | = | A | 27 | MOQ Obbligatoria
| 311316947 | DS-2CD1323G0-I(4mm) | PRO | TVCC | TELECAMERA EASY IP 1.0+ | TURRET IP OTTICA FISSA H.265+ 2MP | Turret 2MP (1920x1080pixel) a 25 Fps. Di tipo Day&Night con filtro IR meccanico, illuminatori IR integrati fino a 30 m, Sensore CMOS a scansione progressiva 1/2.8”, sensibilità 0.01 Lux F1.2 con AGC attivo. dWDR, 3D-DNR, BLC, Ottica fissa 4 mm, algoritmo di compressione H.265+, H.265, H.264+, H.264. Dual Stream, Funzioni Smart: ROI. standard ONVIF, protocolli TCP/IP, ICMP, HTTP, HTTPS, FTP. DHCP. DNS. DDNS, RTP, RTSP, RTCP, UDP, NTP, UPnP, SMTP, SNMP, IGMP, 802.1X, QoS, IPv6, Bonjour. Modalità "Rotate" di inquadratura in 9:16. Supporta registrazione locale su NAS (NFS, SMB/CIFS), Scheda di rete Ethernet 100 Mbps. Notifica all'NVR Smart per una ricerca avanzata delle registrazioni, notifica al sw di centralizzazione, invio email. Supporta accesso a Hik-Connect. Web server di tipo multi browser, pulsante di reset, heartbeat, Alimentazione 12 Vcc oppure POE 802.3af, 7 W, IP67. Temperatura di esercizio -30 °C ~ +50 °C. | 168 | = | A | 27
| 311315731 | DS-2CD1343G0-I(2.8mm) | PRO | TVCC | TELECAMERA EASY IP 1.0+ | TURRET IP OTTICA FISSA H.265+ 4MP | Turret 4MP (2560x1440pixel) a 20 Fps. Di tipo Day&Night con filtro IR meccanico, illuminatori IR integrati fino a 30 m, Sensore CMOS a scansione progressiva 1/3”, sensibilità 0.01 Lux F1.2 con AGC attivo, WDR 120 dB, 3D-DNR, BLC, Ottica fissa 2.8 mm, algoritmo di compressione H.265+, H.265, H.264+, H.264. Dual Stream, Funzioni Smart: ROI. standard ONVIF, protocolli TCP/IP, ICMP, HTTP, HTTPS, FTP. DHCP. DNS. DDNS, RTP, RTSP, RTCP, UDP, NTP, UPnP, SMTP, SNMP, IGMP, 802.1X, QoS, IPv6, Bonjour. Modalità "Rotate" di inquadratura in 9:16. Supporta registrazione locale su NAS (NFS, SMB/CIFS), Scheda di rete Ethernet 100 Mbps. Notifica all'NVR Smart per una ricerca avanzata delle registrazioni, notifica al sw di centralizzazione, invio email. Supporta accesso a Hik-Connect. Web server di tipo multi browser, pulsante di reset, heartbeat, Alimentazione 12 Vcc oppure POE 802.3af, 7 W, IP67. Temperatura di esercizio -30 °C ~ +50 °C. | 223 | = | A | 27
| 311314604 | DS-2CD1383G0-I(2.8mm) | PRO | TVCC | TELECAMERA EASY IP 1.0+ | TURRET IP OTTICA FISSA H.265+ 4K | Turret 4K (3840x2160pixel) a 12.5 Fps. Di tipo Day&Night con filtro IR meccanico, illuminatori IR integrati fino a 30 m, Sensore CMOS a scansione progressiva 1/2.5”, sensibilità 0.01 Lux F2.0 con AGC attivo, WDR 120 dB, 3D-DNR, BLC, Ottica fissa 2.8 mm, algoritmo di compressione H.265+, H.265, H.264+, H.264. Dual Stream, Funzioni Smart: ROI. standard ONVIF, protocolli TCP/IP, ICMP, HTTP, HTTPS, FTP. DHCP. DNS. DDNS, RTP, RTSP, RTCP, UDP, NTP, UPnP, SMTP, SNMP, IGMP, 802.1X, QoS, IPv6, Bonjour. Modalità "Rotate" di inquadratura in 9:16. Supporta registrazione locale su NAS (NFS, SMB/CIFS), Scheda di rete Ethernet 100 Mbps. Notifica all'NVR Smart per una ricerca avanzata delle registrazioni, notifica al sw di centralizzazione, invio email. Supporta accesso a Hik-Connect. Web server di tipo multi browser, pulsante di reset, heartbeat, Alimentazione 12 Vcc oppure POE 802.3af, 7 W, IP67. Temperatura di esercizio -30 °C ~ +50 °C. | 347 | = | A | 27
| 311320885 | DS-2CD1H23G2-IZ(2.8-12mm) | PRO | TVCC | TELECAMERA EASY IP 1.0+ | TURRET IP VARIFOCALE H.265+ 2MP | Turret 2MP (1920x1080pixel) a 25 Fps. Di tipo Day&Night con filtro IR meccanico, illuminatori IR integrati fino a 30 m, Sensore CMOS a scansione progressiva 1/2.9”, sensibilità 0.005 Lux F1.2 con AGC attivo, dWDR, 3D-DNR, BLC, Ottica varifocale motorizzata 2.8-12 mm, algoritmo di compressione H.265+, H.265, H.264+, H.264. Dual Stream, Funzioni Smart: ROI. Standard ONVIF, protocolli TCP/IP, ICMP, HTTP, HTTPS, FTP. DHCP. DNS. DDNS, RTP, RTSP, RTCP, UDP, NTP, UPnP, SMTP, SNMP, IGMP, 802.1X, QoS, IPv6, Bonjour. Modalità "Rotate" di inquadratura in 9:16. Supporta registrazione locale su NAS (NFS, SMB/CIFS), Scheda di rete Ethernet 10/100 Mbps. Notifica all'NVR Smart per una ricerca avanzata delle registrazioni, notifica al sw di centralizzazione, invio email. Supporta accesso a Hik-Connect. Web server di tipo multi browser, pulsante di reset, heartbeat. Slot SD/SDHC/SDXC fino a 256 GB (non fornita). Alimentazione 12 Vcc 9.0 W oppure POE(802.3af). Grado di protezione IP67. Temperatura di esercizio -30 °C ~ +60 °C. Certificazioni CE, EMC | 370 | NEW | A | 18
| 311316283 | DS-2CD1H43G0-IZ(2.8-12mm) | PRO | TVCC | TELECAMERA EASY IP 1.0+ | TURRET IP VARIFOCALE H.265+ 4MP | Turret 4MP (2560x1440pixel) a 20 Fps. Di tipo Day&Night con filtro IR meccanico, illuminatori IR integrati fino a 30 m, Sensore CMOS a scansione progressiva 1/3”, sensibilità 0.01 Lux F1.2 con AGC attivo, WDR 120 dB, 3D-DNR, BLC, Ottica varifocale motorizzata 2.8-12 mm, algoritmo di compressione H.265+, H.265, H.264+, H.264. Dual Stream, Funzioni Smart: ROI. standard ONVIF, protocolli TCP/IP, ICMP, HTTP, HTTPS, FTP. DHCP. DNS. DDNS, RTP, RTSP, RTCP, UDP, NTP, UPnP, SMTP, SNMP, IGMP, 802.1X, QoS, IPv6, Bonjour. Modalità "Rotate" di inquadratura in 9:16. Supporta registrazione locale su NAS (NFS, SMB/CIFS), Scheda di rete Ethernet 100 Mbps. Notifica all'NVR Smart per una ricerca avanzata delle registrazioni, notifica al sw di centralizzazione, invio email. Supporta accesso a Hik-Connect. Web server di tipo multi browser, pulsante di reset, heartbeat, Alimentazione 12 Vcc oppure POE 802.3af, 12 W, IP67, Slot SD/SDHC/SDXC 128 GB (non fornita) Temperatura di esercizio -30 °C ~ +60 °C. | 422 | = | A | 18
| 311312112 | DS-2CD1H83G1-IZS(2.8-12mm) | PRO | TVCC | TELECAMERA EASY IP 1.0+ | TURRET IP VARIFOCALE H.265+ 4K | Turret 4K (3840x2160pixel) a 12.5 Fps. Di tipo Day&Night con filtro IR meccanico, illuminatori IR integrati fino a 30 m, Sensore CMOS a scansione progressiva 1/2.5”, sensibilità 0.01 Lux F2.0 con AGC attivo, WDR 120 dB, 3D-DNR, BLC, Ottica motorizzata 2.8-12 mm, algoritmo di compressione H.265+, H.265, H.264+, H.264. Dual Stream, Funzioni Smart: ROI. standard ONVIF, protocolli TCP/IP, ICMP, HTTP, HTTPS, FTP. DHCP. DNS. DDNS, RTP, RTSP, RTCP, UDP, NTP, UPnP, SMTP, SNMP, IGMP, 802.1X, QoS, IPv6, Bonjour. Modalità "Rotate" di inquadratura in 9:16. Supporta registrazione locale su NAS (NFS, SMB/CIFS), Scheda di rete Ethernet 100 Mbps. Notifica all'NVR Smart per una ricerca avanzata delle registrazioni, notifica al sw di centralizzazione, invio email. Supporta accesso a Hik-Connect. Web server di tipo multi browser, pulsante di reset, heartbeat, Alimentazione 12 Vcc oppure POE 802.3af, 7 W, IP67. Temperatura di esercizio -30 °C ~ +50 °C. | 643 | = | A | 18
| 311318829 | DS-2CD2821G0 | PRO | TVCC | TELECAMERA EASY IP 3.0 | BOX IP H.265+ (SMART 2) 2MP | Box 2MP (1920x1080pixel) a 25 Fps. Di tipo Day&Night con filtro IR meccanico, Sensore CMOS a scansione progressiva 1/2.7”, sensibilità 0.005 Lux F1.2 con AGC attivo, WDR 120 dB, 3D-DNR, BLC, algoritmo di compressione H.265+, H.265, H.264+, H.264. Dual Stream, Funzioni Smart: Line crossing detection, intrusion detection, ROI. standard ONVIF, protocolli TCP/IP, ICMP, HTTP, HTTPS, FTP. DHCP. DNS. DDNS, RTP, RTSP, RTCP, UDP, NTP, UPnP, SMTP, SNMP, IGMP, 802.1X, QoS, IPv6, Bonjour. Modalità "Rotate" di inquadratura in 9:16. Supporta registrazione locale su NAS (NFS, SMB/CIFS), Scheda di rete Ethernet 100 Mbps. Notifica all'NVR Smart per una ricerca avanzata delle registrazioni, notifica al sw di centralizzazione, invio email. Supporta accesso a Hik-Connect. Web server di tipo multi browser, pulsante di reset, heartbeat, Alimentazione 12 Vcc oppure POE 802.3af, 4.8 W. Temperatura di esercizio -10 °C ~ +50 °C. Audio 1/1 Allarme 1/1. Uscita video BNC. Slot SD/SDHC/SDXC 128 GB (non fornita) | 357 | = | B | 18
| 300726036 | DS-2CD2T55FWD-I5(4mm) | PRO | TVCC | TELECAMERA EASY IP 3.0 | BULLET IP OTTICA FISSA H.265+ SMART (5) 5MP | Bullet IP 5MP (2944x1656pixel) a 20 Fps. Di tipo Day&Night con filtro IR meccanico, illuminatori IR integrati fino a 50m EXIR, Sensore CMOS a scansione progressiva 1/2.9”, sensibilità 0.01 Lux F1.2 con AGC attivo, 0 lux con IR, WDR 120 dB, 3D-DNR, BLC, Ottica fissa 4 mm, algoritmo di compressione H.265+, H.265, H.264+, H.264, Triplo Stream, Funzioni Smart: Line Crossing Detection, Intrusion Detection, Unattended Baggage Detection, Object Remuval Detection, Scene Change Detection, ROI, Face Detection. standard ONVIF, protocolli TCP/IP, ICMP, HTTP, HTTPS, FTP. DHCP. DNS. DDNS, RTP, RTSP, RTCP, UDP, NTP, UPnP, SMTP, SNMP, IGMP, 802.1X, QoS, IPv6. Modalità "Rotate" di inquadratura in 9:16. Supporta registrazione locale su NAS (NFS, SMB/CIFS), Scheda di rete Ethernet 100 Mbps. Notifica all'NVR Smart per una ricerca avanzata delle registrazioni, notifica al sw di centralizzazione, invio email. Slot SD Card da 128 Gb. Supporta accesso a Hik-Connect. Web server di tipo multi browser, pulsante di reset, heartbeat. Alimentazione 12 Vcc oppure POE 802.3af, 9 W, IP67. Temperatura di esercizio -30 °C ~ +60 °C. | 349 | = | B | 9
| 300726037 | DS-2CD2T55FWD-I8(4mm) | PRO | TVCC | TELECAMERA EASY IP 3.0 | BULLET IP OTTICA FISSA H.265+ SMART (5) 5MP | Bullet IP 5MP (2944x1656pixel) a 20 Fps. Di tipo Day&Night con filtro IR meccanico, illuminatori IR integrati fino a 80 m EXIR, Sensore CMOS a scansione progressiva 1/2.9”, sensibilità 0.01 Lux F1.2 con AGC attivo, 0 lux con IR, WDR 120 dB, 3D-DNR, BLC, Ottica fissa 4 mm, algoritmo di compressione H.265+, H.265, H.264+, H.264, Triplo Stream, Funzioni Smart: Line Crossing Detection, Intrusion Detection, Unattended Baggage Detection, Object Remuval Detection, Scene Change Detection, ROI, Face Detection. standard ONVIF, protocolli TCP/IP, ICMP, HTTP, HTTPS, FTP. DHCP. DNS. DDNS, RTP, RTSP, RTCP, UDP, NTP, UPnP, SMTP, SNMP, IGMP, 802.1X, QoS, IPv6. Modalità "Rotate" di inquadratura in 9:16. Supporta registrazione locale su NAS (NFS, SMB/CIFS), Scheda di rete Ethernet 100 Mbps. Notifica all'NVR Smart per una ricerca avanzata delle registrazioni, notifica al sw di centralizzazione, invio email. Slot SD Card da 128 Gb (non fornita). Supporta accesso a Hik-Connect. Web server di tipo multi browser, pulsante di reset, heartbeat. Alimentazione 12 Vcc / POE 802.3af, 12, 5 W, IP67. Temperatura di esercizio -30 °C ~ +60 °C. | 362 | = | B | 9
| 311317000 | DS-2CD2E23G2-U(2.8mm) | PRO | TVCC | TELECAMERA INCASSO | EASY IP 4.0 ACUSENSE, MINI DOME IP OTTICA FISSA 2MP | Mini Dome IP (controsoffitto) 2MP (1920x1080 pixel) a 25 Fps. Sensore CMOS a scansione progressiva 1/2.8”, sensibilità 0.005 Lux F1.6 con AGC attivo, WDR 120 dB, 3D-DNR, BLC, Ottica fissa 2.8 mm, algoritmo di compressione H.265+, H.265, H.264+, H.264, Triplo Stream, Funzioni Smart: Line crossing detection, intrusion detection, region entrance detection, region exiting detection (support alarm triggered by specified target types (human and vehicle), Scene change detection, ROI, Face Detection. Standard ONVIF, protocolli TCP/IP, ICMP, HTTP, HTTPS, FTP, DHCP, DNS, DDNS, RTP, RTSP, NTP, UPnP, SMTP, IGMP, 802.1X, QoS, IPv6, UDP, Bonjour, SSL/TLS, PPPoE, SNMP, WebSockets. Supporta registrazione locale su NAS (NFS, SMB/CIFS), Scheda di rete Ethernet 100 Mbps. Notifica all'NVR Smart per una ricerca avanzata delle registrazioni, notifica al sw di centralizzazione, invio email. Supporta accesso a Hik-Connect. Web server di tipo multi browser, pulsante di reset, heartbeat. Slot SD Card da 256 Gb (non fornita). Alimentazione 12 Vcc oppure POE 802.3af, max 4W. Temperatura di esercizio -10 °C ~ +50 °C | 329 | = | B | 24
| 311317004 | DS-2CD2E43G2-U(2.8mm) | PRO | TVCC | TELECAMERA INCASSO | EASY IP 4.0 ACUSENSE, MINI DOME IP OTTICA FISSA 4MP | Mini Dome IP (controsoffitto) 4MP (2688x1520 pixel) a 25 Fps. Sensore CMOS a scansione progressiva 1/3”, sensibilità 0.005 Lux F1.6 con AGC attivo, WDR 120 dB, 3D-DNR, BLC, Ottica fissa 2.8 mm, algoritmo di compressione H.265+, H.265, H.264+, H.264, Triplo Stream, Funzioni Smart: Line crossing detection, intrusion detection, region entrance detection, region exiting detection (support alarm triggered by specified target types (human and vehicle), Scene change detection, ROI, Face Detection. Standard ONVIF, protocolli TCP/IP, ICMP, HTTP, HTTPS, FTP, DHCP, DNS, DDNS, RTP, RTSP, NTP, UPnP, SMTP, IGMP, 802.1X, QoS, IPv6, UDP, Bonjour, SSL/TLS, PPPoE, SNMP, WebSockets. Supporta registrazione locale su NAS (NFS, SMB/CIFS), Scheda di rete Ethernet 100 Mbps. Notifica all'NVR Smart per una ricerca avanzata delle registrazioni, notifica al sw di centralizzazione, invio email. Supporta accesso a Hik-Connect. Web server di tipo multi browser, pulsante di reset, heartbeat, Alimentazione 12 Vcc oppure POE 802.3af, max 4W. Temperatura di esercizio -10 °C ~ +50 °C. Supporta SD Card da 256 Gb (non fornita). | 362 | = | B | 24
| 311309711 | DS-2CD2345G0P-I(1.68mm) | PRO | TVCC | TELECAMERA EASY IP 3.0 | TURRET IP OTTICA FISSA GRANDANGOLARE H.265+ SMART (5) 4MP | Turret IP 4MP (2688x1520pixel) a 25 Fps. Di tipo Day&Night con filtro IR meccanico, illuminatori IR integrati fino a 10m, Sensore CMOS a scansione progressiva 1/2.7”, sensibilità 0.028 Lux F2.0 con AGC attivo, 0 lux con IR, WDR 120 dB, 3D-DNR, BLC, Ottica fissa 1.68 mm, algoritmo di compressione H.265+, H.265, H.264+, H.264, 2 Stream, Funzioni Smart: Line Crossing Detection, Intrusion Detection, Unattended Baggage Detection, Object Remuval Detection, Scene Change Detection, ROI, Face Detection. standard ONVIF, protocolli TCP/IP, ICMP, HTTP, HTTPS, FTP. DHCP. DNS. DDNS, RTP, RTSP, RTCP, UDP, NTP, UPnP, SMTP, SNMP, IGMP, 802.1X, QoS, IPv6. Supporta registrazione locale su NAS (NFS, SMB/CIFS), Scheda di rete Ethernet 100 Mbps. Notifica all'NVR Smart per una ricerca avanzata delle registrazioni, notifica al sw di centralizzazione, invio email. Supporta accesso a Hik-Connect. Web server di tipo multi browser, pulsante di reset, heartbeat, Alimentazione 12 Vcc oppure POE 802.3af, 6.8 W. Temperatura di esercizio da -10°C a +40°C. Supporta SD Card da 256 Gb. | 332 | = | A | 27
| 311308434 | DS-2CD2T45G0P-I(1.68mm) | PRO | TVCC | TELECAMERA EASY IP 3.0 | BULLET IP OTTICA FISSA GRANDANGOLARE H.265+ SMART (5) 4MP | Bullet IP 4MP (2688x1520pixel) a 25 Fps. Di tipo Day&Night con filtro IR meccanico, illuminatori IR integrati fino a 20m, Sensore CMOS a scansione progressiva 1/2.7”, sensibilità 0.028 Lux F2.0 con AGC attivo, 0 lux con IR, WDR 120 dB, 3D-DNR, BLC, Ottica fissa 1.68 mm, algoritmo di compressione H.265+, H.265, H.264+, H.264, 2 Stream, Funzioni Smart: Line Crossing Detection, Intrusion Detection, Unattended Baggage Detection, Object Remuval Detection, Scene Change Detection, ROI, Face Detection. standard ONVIF, protocolli TCP/IP, ICMP, HTTP, HTTPS, FTP. DHCP. DNS. DDNS, RTP, RTSP, RTCP, UDP, NTP, UPnP, SMTP, SNMP, IGMP, 802.1X, QoS, IPv6. Supporta registrazione locale su NAS (NFS, SMB/CIFS), Scheda di rete Ethernet 100 Mbps. Notifica all'NVR Smart per una ricerca avanzata delle registrazioni, notifica al sw di centralizzazione, invio email. Supporta accesso a Hik-Connect. Web server di tipo multi browser, pulsante di reset, heartbeat, Alimentazione 12 Vcc oppure POE 802.3af, 8.7 W. Da esterno IP67. Temperatura di esercizio -30 °C ~ +60 °C. Supporta SD Card da 256 Gb. | 382 | = | A | 9
| 311319832 | DS-2CD2026G2-I(2.8mm) | PRO | TVCC | TELECAMERA EASY IP 4.0 ACUSENSE | EASY IP 4.0 ACUSENSE, BULLET IP OTTICA FISSA, 2MP | Risoluzione 2MP - 1920x1080, Frame rate 25 Fps @ 1920x1080, Sensore 1/2.8” Progressive Scan CMOS, Sensibilità: 0.002 Lux @ F1.2, AGC ON, 0 Lux con IR. Day&Night IR Cut Filter, Ottica 2.8 mm, Compressione videoH.265+/H.265/H.264+/H.264, Smart Features: Line Crossing Detection, Intrusion Detection, Region Entrance Detection, Region Exit Detection, Human/Vehicle Detection, ROI, Streams 3, Portata IR 40 m, WDR 120 dB, Slot SD Card 1 microSD/SDHC/SDXC fino a 256 GB (non fornita). Alimentazione 12 Vcc, POE (802.3af), Max 7,2 W Temperatura di esercizio -30 °C ~ +60 °C. Da esterno IP67 | 269 | = | A | 18
| 311315198 | DS-2CD2046G2-I(2.8mm) | PRO | TVCC | TELECAMERA EASY IP 4.0 ACUSENSE | EASY IP 4.0 ACUSENSE, BULLET IP OTTICA FISSA, 4MP | Risoluzione 4MP - 2688x1520, Frame rate 25 Fps @ 2688x1520, Sensore 1/3” Progressive Scan CMOS, Sensibilità: 0.003 Lux @ F1.4, AGC ON, 0 Lux con IR. Day&Night IR Cut Filter, Ottica 2.8 mm, Compressione videoH.265+/H.265/H.264+/H.264, Smart Features: Line Crossing Detection, Intrusion Detection, Region Entrance Detection, Region Exit Detection, Human/Vehicle Detection, ROI, Streams 3, Portata IR 40 m, WDR 120 dB, Slot SD Card 1 microSD/SDHC/SDXC fino a 256 GB (non fornita). Alimentazione 12 Vcc, POE (802.3af), Max 6 W Temperatura di esercizio -30 °C ~ +60 °C. Da esterno IP67 | 290 | = | A | 18
| 311316308 | DS-2CD2066G2-I(2.8mm) | PRO | TVCC | TELECAMERA EASY IP 4.0 ACUSENSE | EASY IP 4.0 ACUSENSE, BULLET IP OTTICA FISSA, 6MP | Risoluzione 6MP - 3200x1800, Frame rate 25 Fps @ 2688x1520, Sensore 1/2, 4” Progressive Scan CMOS, Sensibilità: 0.003 Lux @ F1.4, AGC ON, 0 Lux con IR. Day&Night IR Cut Filter, Ottica 2.8 mm, Compressione videoH.265+/H.265/H.264+/H.264, Smart Features: Line Crossing Detection, Intrusion Detection, Region Entrance Detection, Region Exit Detection, Human/Vehicle Detection, ROI, Streams 3, Portata IR 40 m, WDR 120 dB, Slot SD Card 1 microSD/SDHC/SDXC fino a 256 GB (non fornita). Alimentazione 12 Vcc, POE (802.3af), Max 6 W Temperatura di esercizio -30 °C ~ +60 °C. Da esterno IP67 | 340 | = | A | 18
| 311315446 | DS-2CD2086G2-I(2.8mm) | PRO | TVCC | TELECAMERA EASY IP 4.0 ACUSENSE | EASY IP 4.0 ACUSENSE, BULLET IP OTTICA FISSA, 4K | Risoluzione 4K - 3840x2160, Frame rate 25 Fps @ 3840x2160, Sensore 1/1.8” Progressive Scan CMOS, Sensibilità: 0.003 Lux @ F1.6, AGC ON, 0 Lux con IR. Day&Night IR Cut Filter, Ottica 2.8 mm, Compressione videoH.265+/H.265/H.264+/H.264, Smart Features: Line Crossing Detection, Intrusion Detection, Region Entrance Detection, Region Exit Detection, Human/Vehicle Detection, ROI, Streams 3, Portata IR 40 m, WDR 120 dB, Slot SD Card 1 microSD/SDHC/SDXC fino a 256 GB (non fornita). Alimentazione 12 Vcc, POE (802.3af), Max 7,2 W Temperatura di esercizio -30 °C ~ +60 °C. Da esterno IP67 | 401 | = | B | 18
| 311315447 | DS-2CD2086G2-I(4mm) | PRO | TVCC | TELECAMERA EASY IP 4.0 ACUSENSE | EASY IP 4.0 ACUSENSE, BULLET IP OTTICA FISSA, 4K | Risoluzione 4K - 3840x2160, Frame rate 25 Fps @ 3840x2160, Sensore 1/1.8” Progressive Scan CMOS, Sensibilità: 0.014 Lux @ F1.6, AGC ON, 0 Lux con IR. Day&Night IR Cut Filter, Ottica 4 mm, Compressione videoH.265+/H.265/H.264+/H.264, Smart Features: Line Crossing Detection, Intrusion Detection, Region Entrance Detection, Region Exit Detection, Human/Vehicle Detection, ROI, Streams 3, Portata IR 40 m, WDR 120 dB, Slot SD Card 1 microSD/SDHC/SDXC fino a 256 GB (non fornita). Alimentazione 12 Vcc, POE (802.3af), Max 7,2 W Temperatura di esercizio -30 °C ~ +60 °C. Da esterno IP67 | 401 | = | B | 18
| 311319778 | DS-2CD2T26G2-2I(4mm) | PRO | TVCC | TELECAMERA EASY IP 4.0 ACUSENSE | EASY IP 4.0 ACUSENSE, BULLET IP OTTICA FISSA, 2MP | Risoluzione 2MP - 1920x1080, Frame rate 25 Fps @ 1920x1080, Sensore 1/2.8” Progressive Scan CMOS, Sensibilità: 0.002 Lux @ F1.4, AGC ON, 0 Lux con IR. Day&Night IR Cut Filter, Ottica 4 mm, Compressione videoH.265+/H.265/H.264+/H.264, Smart Features: Line Crossing Detection, Intrusion Detection, Region Entrance Detection, Region Exit Detection, Human/Vehicle Detection, ROI, Streams 3, Portata IR 60 m, WDR 120 dB, Slot SD Card 1 microSD/SDHC/SDXC fino a 128 GB (non fornita). Alimentazione 12 Vcc, POE (802.3af), Max 9 W Temperatura di esercizio -30 °C ~ +60 °C. Da esterno IP67 | 311 | = | A | 9 | MOQ Obbligatoria
| 311311635 | DS-2CD2T26G2-4I(2.8mm) | PRO | TVCC | TELECAMERA EASY IP 4.0 ACUSENSE | EASY IP 4.0 ACUSENSE, BULLET IP OTTICA FISSA, 2MP | Risoluzione 2MP - 1920x1080, Frame rate 25 Fps @ 1920x1080, Sensore 1/2.8” Progressive Scan CMOS, Sensibilità: 0.002 Lux @ F1.4, AGC ON, 0 Lux con IR. Day&Night IR Cut Filter, Ottica 2.8 mm, Compressione videoH.265+/H.265/H.264+/H.264, Smart Features: Line Crossing Detection, Intrusion Detection, Region Entrance Detection, Region Exit Detection, Human/Vehicle Detection, ROI, Streams 3, Portata IR 80 m, WDR 120 dB, Slot SD Card 1 microSD/SDHC/SDXC fino a 128 GB (non fornita). Alimentazione 12 Vcc, POE (802.3af), Max 12 W Temperatura di esercizio -30 °C ~ +60 °C. Da esterno IP67 | 328 | = | A | 9 | MOQ Obbligatoria
| 311315719 | DS-2CD2T26G2-4I(4mm) | PRO | TVCC | TELECAMERA EASY IP 4.0 ACUSENSE | EASY IP 4.0 ACUSENSE, BULLET IP OTTICA FISSA, 2MP | Risoluzione 2MP - 1920x1080, Frame rate 25 Fps @ 1920x1080, Sensore 1/2.8” Progressive Scan CMOS, Sensibilità: 0.002 Lux @ F1.4, AGC ON, 0 Lux con IR. Day&Night IR Cut Filter, Ottica 4 mm, Compressione videoH.265+/H.265/H.264+/H.264, Smart Features: Line Crossing Detection, Intrusion Detection, Region Entrance Detection, Region Exit Detection, Human/Vehicle Detection, ROI, Streams 3, Portata IR 80 m, WDR 120 dB, Slot SD Card 1 microSD/SDHC/SDXC fino a 128 GB (non fornita). Alimentazione 12 Vcc, POE (802.3af), Max 12 W Temperatura di esercizio -30 °C ~ +60 °C. Da esterno IP67 | 328 | = | A | 9 | MOQ Obbligatoria
| 311315140 | DS-2CD2T46G2-2I(4mm) | PRO | TVCC | TELECAMERA EASY IP 4.0 ACUSENSE | EASY IP 4.0 ACUSENSE, BULLET IP OTTICA FISSA, 4MP | Risoluzione 4MP - 2688x1520, Frame rate 25 Fps @ 2688x1520, Sensore 1/3” Progressive Scan CMOS, Sensibilità: 0.003 Lux @ F1.4, AGC ON, 0 Lux con IR. Day&Night IR Cut Filter, Ottica 4 mm, Compressione videoH.265+/H.265/H.264+/H.264, Smart Features: Line Crossing Detection, Intrusion Detection, Region Entrance Detection, Region Exit Detection, Human/Vehicle Detection, ROI, Streams 3, Portata IR 60 m, WDR 120 dB, Slot SD Card 1 microSD/SDHC/SDXC fino a 128 GB (non fornita). Alimentazione 12 Vcc, POE (802.3af), Max 12 W Temperatura di esercizio -30 °C ~ +60 °C. Da esterno IP67 | 333 | = | A | 9 | MOQ Obbligatoria
| 311315142 | DS-2CD2T46G2-4I(2.8mm) | PRO | TVCC | TELECAMERA EASY IP 4.0 ACUSENSE | EASY IP 4.0 ACUSENSE, BULLET IP OTTICA FISSA, 4MP | Risoluzione 4MP - 2688x1520, Frame rate 25 Fps @ 2688x1520, Sensore 1/3” Progressive Scan CMOS, Sensibilità: 0.003 Lux @ F1.4, AGC ON, 0 Lux con IR. Day&Night IR Cut Filter, Ottica 2.8 mm, Compressione videoH.265+/H.265/H.264+/H.264, Smart Features: Line Crossing Detection, Intrusion Detection, Region Entrance Detection, Region Exit Detection, Human/Vehicle Detection, ROI, Streams 3, Portata IR 80 m, WDR 120 dB, Slot SD Card 1 microSD/SDHC/SDXC fino a 128 GB (non fornita). Alimentazione 12 Vcc, POE (802.3af), Max 12 W Temperatura di esercizio -30 °C ~ +60 °C. Da esterno IP67 | 347 | = | A | 9 | MOQ Obbligatoria
| 311315143 | DS-2CD2T46G2-4I(4mm) | PRO | TVCC | TELECAMERA EASY IP 4.0 ACUSENSE | EASY IP 4.0 ACUSENSE, BULLET IP OTTICA FISSA, 4MP | Risoluzione 4MP - 2688x1520, Frame rate 25 Fps @ 2688x1520, Sensore 1/3” Progressive Scan CMOS, Sensibilità: 0.003 Lux @ F1.4, AGC ON, 0 Lux con IR. Day&Night IR Cut Filter, Ottica 4 mm, Compressione videoH.265+/H.265/H.264+/H.264, Smart Features: Line Crossing Detection, Intrusion Detection, Region Entrance Detection, Region Exit Detection, Human/Vehicle Detection, ROI, Streams 3, Portata IR 80 m, WDR 120 dB, Slot SD Card 1 microSD/SDHC/SDXC fino a 128 GB (non fornita). Alimentazione 12 Vcc, POE (802.3af), Max 12 W Temperatura di esercizio -30 °C ~ +60 °C. Da esterno IP67 | 347 | = | A | 9 | MOQ Obbligatoria
| 311315144 | DS-2CD2T46G2-4I(6mm) | PRO | TVCC | TELECAMERA EASY IP 4.0 ACUSENSE | EASY IP 4.0 ACUSENSE, BULLET IP OTTICA FISSA, 4MP | Risoluzione 4MP - 2688x1520, Frame rate 25 Fps @ 2688x1520, Sensore 1/3” Progressive Scan CMOS, Sensibilità: 0.003 Lux @ F1.4, AGC ON, 0 Lux con IR. Day&Night IR Cut Filter, Ottica 6 mm, Compressione videoH.265+/H.265/H.264+/H.264, Smart Features: Line Crossing Detection, Intrusion Detection, Region Entrance Detection, Region Exit Detection, Human/Vehicle Detection, ROI, Streams 3, Portata IR 80 m, WDR 120 dB, Slot SD Card 1 microSD/SDHC/SDXC fino a 128 GB (non fornita). Alimentazione 12 Vcc, POE (802.3af), Max 12 W Temperatura di esercizio -30 °C ~ +60 °C. Da esterno IP67 | 347 | = | A | 9 | MOQ Obbligatoria
| 311315566 | DS-2CD2T66G2-4I(4mm) | PRO | TVCC | TELECAMERA EASY IP 4.0 ACUSENSE | EASY IP 4.0 ACUSENSE, BULLET IP OTTICA FISSA, 6MP | Bullet 6MP (3200x1800) 25 Fps Sensore 1/2.4” Progressive Scan CMOS, Sensibilità: 0.003 Lux @ F1.6, AGC ON, 0 Lux con IR, tecnologia DarkFighter. Day&Night IR Cut Filter, Ottica 4 mm, Compressione videoH.265+/H.265/H.264+/H.264. Smart Features: Line Crossing Detection, Intrusion Detection, Region Entrance Detection, Region Exit Detection, Human/Vehicle Detection, Face capture. ROI, 3 Streams, 6 canali simultanei, 4 IR portata 80 m, WDR 120 dB, Slot SD Card 1 microSD/SDHC/SDXC fino a 256 GB (non fornita). Alimentazione 12 Vcc, POE (802.3af), Temperatura di esercizio -30 °C ~ +60 °C. Da esterno IP67 | 400 | = | A | 9 | MOQ Obbligatoria
| 311315567 | DS-2CD2T66G2-4I(6mm) | PRO | TVCC | TELECAMERA EASY IP 4.0 ACUSENSE | EASY IP 4.0 ACUSENSE, BULLET IP OTTICA FISSA, 6MP | Bullet 6MP (3200x1800) 25 Fps Sensore 1/2.4” Progressive Scan CMOS, Sensibilità: 0.003 Lux @ F1.6, AGC ON, 0 Lux con IR, tecnologia DarkFighter. Day&Night IR Cut Filter, Ottica 6 mm, Compressione videoH.265+/H.265/H.264+/H.264. Smart Features: Line Crossing Detection, Intrusion Detection, Region Entrance Detection, Region Exit Detection, Human/Vehicle Detection, Face capture. ROI, 3 Streams, 6 canali simultanei, 4 IR portata 80 m, WDR 120 dB, Slot SD Card 1 microSD/SDHC/SDXC fino a 256 GB (non fornita). Alimentazione 12 Vcc, POE (802.3af), Temperatura di esercizio -30 °C ~ +60 °C. Da esterno IP67 | 400 | = | P | 9 | MOQ Obbligatoria
| 311315432 | DS-2CD2T86G2-2I(4mm) | PRO | TVCC | TELECAMERA EASY IP 4.0 ACUSENSE | EASY IP 4.0 ACUSENSE, BULLET IP OTTICA FISSA, 4K | Risoluzione 4K - 3840x2160, Frame rate 25 Fps @ 3840x2160, Sensore 1/1.8” Progressive Scan CMOS, Sensibilità: 0.003 Lux @ F1.6, AGC ON, 0 Lux con IR. Day&Night IR Cut Filter, Ottica 4 mm, Compressione videoH.265+/H.265/H.264+/H.264, Smart Features: Line Crossing Detection, Intrusion Detection, Region Entrance Detection, Region Exit Detection, Human/Vehicle Detection, ROI, Streams 3, Portata IR 60 m, WDR 120 dB, Slot SD Card 1 microSD/SDHC/SDXC fino a 128 GB (non fornita). Alimentazione 12 Vcc, POE (802.3af), Max 12 W Temperatura di esercizio -30 °C ~ +60 °C. Da esterno IP67 | 461 | = | B | 9 | MOQ Obbligatoria
| 311315435 | DS-2CD2T86G2-4I(4mm) | PRO | TVCC | TELECAMERA EASY IP 4.0 ACUSENSE | EASY IP 4.0 ACUSENSE, BULLET IP OTTICA FISSA, 4K | Risoluzione 4K - 3840x2160, Frame rate 25 Fps @ 3840x2160, Sensore 1/1.8” Progressive Scan CMOS, Sensibilità: 0.003 Lux @ F1.6, AGC ON, 0 Lux con IR. Day&Night IR Cut Filter, Ottica 4 mm, Compressione videoH.265+/H.265/H.264+/H.264, Smart Features: Line Crossing Detection, Intrusion Detection, Region Entrance Detection, Region Exit Detection, Human/Vehicle Detection, ROI, Streams 3, Portata IR 80 m, WDR 120 dB, Slot SD Card 1 microSD/SDHC/SDXC fino a 128 GB (non fornita). Alimentazione 12 Vcc, POE (802.3af), Max 12 W Temperatura di esercizio -30 °C ~ +60 °C. Da esterno IP67 | 478 | = | B | 9 | MOQ Obbligatoria
| 311315436 | DS-2CD2T86G2-4I(6mm) | PRO | TVCC | TELECAMERA EASY IP 4.0 ACUSENSE | EASY IP 4.0 ACUSENSE, BULLET IP OTTICA FISSA, 4K | Risoluzione 4K - 3840x2160, Frame rate 25 Fps @ 3840x2160, Sensore 1/1.8” Progressive Scan CMOS, Sensibilità: 0.003 Lux @ F1.6, AGC ON, 0 Lux con IR. Day&Night IR Cut Filter, Ottica 6 mm, Compressione videoH.265+/H.265/H.264+/H.264, Smart Features: Line Crossing Detection, Intrusion Detection, Region Entrance Detection, Region Exit Detection, Human/Vehicle Detection, ROI, Streams 3, Portata IR 80 m, WDR 120 dB, Slot SD Card 1 microSD/SDHC/SDXC fino a 128 GB (non fornita). Alimentazione 12 Vcc, POE (802.3af), Max 12 W Temperatura di esercizio -30 °C ~ +60 °C. Da esterno IP67 | 478 | = | B | 9 | MOQ Obbligatoria
| 311315764 | DS-2CD2626G2-IZS(2.8-12mm) | PRO | TVCC | TELECAMERA EASY IP 4.0 ACUSENSE | EASY IP 4.0 ACUSENSE, BULLET IP VARIFOCALE, 2MP | Risoluzione 2MP - 1920x1080, Frame rate 25 Fps @ 1920x1080, Sensore 1/2.8” Progressive Scan CMOS, Sensibilità: 0.002 Lux @ F1.4, AGC ON, 0 Lux con IR. Day&Night IR Cut Filter, Ottica VARIFOCALE MOTORIZZATA 2.8-12 mm Autofocus, Compressione videoH.265+/H.265/H.264+/H.264, Smart Features: Line Crossing Detection, Intrusion Detection, Region Entrance Detection, Region Exit Detection, Human/Vehicle Detection, ROI, Streams 3, Portata IR 60 m, WDR 120 dB, Slot SD Card 1 microSD/SDHC/SDXC fino a 128 GB (non fornita), Ingressi/Uscite Audio 1/1, Ingressi/Uscite Allarme 1/1, Alimentazione 12 Vcc, POE (802.3at), Max 15 W Temperatura di esercizio -30 °C ~ +60 °C. Da esterno IP66, Antivandalo IK10 | 544 | = | A | 9 | MOQ Obbligatoria
| 311315192 | DS-2CD2646G2-IZS(2.8-12mm) | PRO | TVCC | TELECAMERA EASY IP 4.0 ACUSENSE | EASY IP 4.0 ACUSENSE, BULLET IP VARIFOCALE, 4MP | Risoluzione 4MP - 2688x1520, Frame rate 25 Fps @ 2688x1520, Sensore 1/3” Progressive Scan CMOS, Sensibilità: 0.003 Lux @ F1.4, AGC ON, 0 Lux con IR. Day&Night IR Cut Filter, Ottica VARIFOCALE MOTORIZZATA 2.8-12 mm, Compressione videoH.265+/H.265/H.264+/H.264, Smart Features: Line Crossing Detection, Intrusion Detection, Region Entrance Detection, Region Exit Detection, Human/Vehicle Detection, ROI, Streams 3, Portata IR 60 m, WDR 120 dB, Slot SD Card 1 microSD/SDHC/SDXC fino a 128 GB (non fornita), Ingressi/Uscite Audio 1/1, Ingressi/Uscite Allarme 1/1, Alimentazione 12 Vcc, POE (802.3at), Max 15 W Temperatura di esercizio -30 °C ~ +60 °C. Da esterno IP66, Antivandalo IK10 | 615 | = | A | 9 | MOQ Obbligatoria
| 311315516 | DS-2CD2666G2-IZS(2.8-12mm) | PRO | TVCC | TELECAMERA EASY IP 4.0 ACUSENSE | EASY IP 4.0 ACUSENSE, BULLET IP VARIFOCALE, 6MP | Bullet 6MP (3200x1800) 25 Fps Sensore 1/2.4” Progressive Scan CMOS, Sensibilità: 0.003 Lux @ F1.4, AGC ON, 0 Lux con IR, tecnologia DarkFighter. Day&Night IR Cut Filter, Ottica motorizzata varifocale Autofocus 2.8-12 mm, Compressione videoH.265+/H.265/H.264+/H.264. Smart Features: Line Crossing Detection, Intrusion Detection, Region Entrance Detection, Region Exit Detection, Human/Vehicle Detection, Face capture. ROI, 3 Streams, 6 canali simultanei, portata IR 60 m, WDR 120 dB, Slot SD Card 1 microSD/SDHC/SDXC fino a 256 GB (non fornita). Ingressi/Uscite 1/1 Audio 1/1 Allarme. Alimentazione 12 Vcc, POE (802.3af), Temperatura di esercizio -30 °C ~ +60 °C. Da esterno IP66, Antivandalo IK10 | 650 | = | A | 9 | MOQ Obbligatoria
| 311315508 | DS-2CD2686G2-IZS(2.8-12mm) | PRO | TVCC | TELECAMERA EASY IP 4.0 ACUSENSE | EASY IP 4.0 ACUSENSE, BULLET IP VARIFOCALE, 4K | Risoluzione 4K - 3840x2160, Frame rate 25 Fps @ 3840x2160, Sensore 1/1.8” Progressive Scan CMOS, Sensibilità: 0.003 Lux @ F1.4, AGC ON, 0 Lux con IR. Day&Night IR Cut Filter, Ottica VARIFOCALE MOTORIZZATA 2.8-12 mm, Compressione videoH.265+/H.265/H.264+/H.264, Smart Features: Line Crossing Detection, Intrusion Detection, Region Entrance Detection, Region Exit Detection, Human/Vehicle Detection, ROI, Streams 3, Portata IR 60 m, WDR 120 dB, Slot SD Card 1 microSD/SDHC/SDXC fino a 128 GB (non fornita), Ingressi/Uscite Audio 1/1, Ingressi/Uscite Allarme 1/1, Alimentazione 12 Vcc, POE (802.3at), Max 15 W Temperatura di esercizio -30 °C ~ +60 °C. Da esterno IP66, Antivandalo IK10 | 728 | = | B | 9 | MOQ Obbligatoria
| 311315589 | DS-2CD2126G2-I(2.8mm) | PRO | TVCC | TELECAMERA EASY IP 4.0 ACUSENSE | EASY IP 4.0 ACUSENSE, MINI DOME IP OTTICA FISSA, 2MP | Risoluzione 2MP - 1920x1080, Frame rate 25 Fps @ 1920x1080, Sensore 1/2.8” Progressive Scan CMOS, Sensibilità: 0.002 Lux @ F1.4, AGC ON, 0 Lux con IR. Day&Night IR Cut Filter, Ottica 2.8 mm, Compressione videoH.265+/H.265/H.264+/H.264, Smart Features: Line Crossing Detection, Intrusion Detection, Region Entrance Detection, Region Exit Detection, Human/Vehicle Detection, ROI, Streams 3, Portata IR 30 m, WDR 120 dB, Slot SD Card 1 microSD/SDHC/SDXC fino a 128 GB (non fornita), Alimentazione 12 Vcc, POE (802.3af), Max 6 W Temperatura di esercizio -30 °C ~ +60 °C. Da esterno IP66, Antivandalo IK10 | 269 | = | A | 27
| 311315593 | DS-2CD2126G2-ISU(2.8mm) | PRO | TVCC | TELECAMERA EASY IP 4.0 ACUSENSE | EASY IP 4.0 ACUSENSE, MINI DOME IP OTTICA FISSA, 2MP | Risoluzione 2MP - 1920x1080, Frame rate 25 Fps @ 1920x1080, Sensore 1/2.8” Progressive Scan CMOS, Sensibilità: 0.002 Lux @ F1.4, AGC ON, 0 Lux con IR. Day&Night IR Cut Filter, Ottica 2.8 mm, Compressione videoH.265+/H.265/H.264+/H.264, Smart Features: Line Crossing Detection, Intrusion Detection, Region Entrance Detection, Region Exit Detection, Human/Vehicle Detection, ROI, Streams 3, Portata IR 30 m, WDR 120 dB, Slot SD Card 1 microSD/SDHC/SDXC fino a 128 GB (non fornita), Ingressi/Uscite Audio 1/1, Microfono Integrato Ingressi/Uscite Allarme 1/1, Alimentazione 12 Vcc, POE (802.3af), Max 6 W Temperatura di esercizio -30 °C ~ +60 °C. Da esterno IP66, Antivandalo IK10 | 281 | = | A | 27
| 311314613 | DS-2CD2146G2-I(2.8mm) | PRO | TVCC | TELECAMERA EASY IP 4.0 ACUSENSE | EASY IP 4.0 ACUSENSE, MINI DOME IP OTTICA FISSA, 4MP | Risoluzione 4MP - 2688x1520, Frame rate 25 Fps @ 2688x1520, Sensore 1/3” Progressive Scan CMOS, Sensibilità: 0.003 Lux @ F1.4, AGC ON, 0 Lux con IR. Day&Night IR Cut Filter, Ottica 2.8 mm, Compressione videoH.265+/H.265/H.264+/H.264, Smart Features: Line Crossing Detection, Intrusion Detection, Region Entrance Detection, Region Exit Detection, Human/Vehicle Detection, ROI, Streams 3, Portata IR 30 m, WDR 120 dB, Slot SD Card 1 microSD/SDHC/SDXC fino a 128 GB (non fornita), Alimentazione 12 Vcc, POE (802.3af), Max 6, 5 W Temperatura di esercizio -30 °C ~ +60 °C. Da esterno IP66, Antivandalo IK10 | 290 | = | A | 27
| 311314722 | DS-2CD2146G2-ISU(2.8mm) | PRO | TVCC | TELECAMERA EASY IP 4.0 ACUSENSE | EASY IP 4.0 ACUSENSE, MINI DOME IP OTTICA FISSA, 4MP | Risoluzione 4MP -2688x1520, Frame rate 25 Fps @ 2688x1520, Sensore 1/3” Progressive Scan CMOS, Sensibilità: 0.003 Lux @ F1.4, AGC ON, 0 Lux con IR. Day&Night IR Cut Filter, Ottica 2.8 mm, Compressione videoH.265+/H.265/H.264+/H.264, Smart Features: Line Crossing Detection, Intrusion Detection, Region Entrance Detection, Region Exit Detection, Human/Vehicle Detection, ROI, Streams 3, Portata IR 30 m, WDR 120 dB, Slot SD Card 1 microSD/SDHC/SDXC fino a 128 GB (non fornita), Ingressi/Uscite Audio 1/1, Microfono Integrato Ingressi/Uscite Allarme 1/1, Alimentazione 12 Vcc, POE (802.3af), Max 6, 5 W Temperatura di esercizio -30 °C ~ +60 °C. Da esterno IP66, Antivandalo IK10 | 301 | = | A | 27
| 311316244 | DS-2CD2166G2-I(2.8mm) | PRO | TVCC | TELECAMERA EASY IP 4.0 ACUSENSE | EASY IP 4.0 ACUSENSE, MINI DOME IP OTTICA FISSA, 6MP | Dome 6MP (3200x1800) 25 Fps Sensore 1/2.4” Progressive Scan CMOS, Sensibilità: 0.003 Lux @ F1.4, AGC ON, 0 Lux con IR, tecnologia DarkFighter. Day&Night IR Cut Filter, Ottica fissa 2.8 mm, Compressione videoH.265+/H.265/H.264+/H.264. Smart Features: Line Crossing Detection, Intrusion Detection, Region Entrance Detection, Region Exit Detection, Human/Vehicle Detection, Face capture. ROI, 3 Streams, 6 canali simultanei, portata IR 30 m, WDR 120 dB, Slot SD Card 1 microSD/SDHC/SDXC fino a 256 GB (non fornita). Alimentazione 12 Vcc, POE (802.3af), Temperatura di esercizio -30 °C ~ +60 °C. Da esterno IP67, Antivandalo IK10 | 350 | = | A | 27
| 311314439 | DS-2CD2186G2-I(2.8mm) | PRO | TVCC | TELECAMERA EASY IP 4.0 ACUSENSE | EASY IP 4.0 ACUSENSE, MINI DOME IP OTTICA FISSA, 4K | Risoluzione 4K - 3840x2160, Frame rate 25 Fps @ 3840x2160, Sensore 1/1.8” Progressive Scan CMOS, Sensibilità: 0.003 Lux @ F1.6, AGC ON, 0 Lux con IR. Day&Night IR Cut Filter, Ottica 2.8 mm, Compressione videoH.265+/H.265/H.264+/H.264, Smart Features: Line Crossing Detection, Intrusion Detection, Region Entrance Detection, Region Exit Detection, Human/Vehicle Detection, ROI, Streams 3, Portata IR 30 m, WDR 120 dB, Slot SD Card 1 microSD/SDHC/SDXC fino a 128 GB (non fornita), Alimentazione 12 Vcc, POE (802.3af), Max 10 W Temperatura di esercizio -30 °C ~ +60 °C. Da esterno IP67, Antivandalo IK10 | 405 | = | A | 27
| 311315156 | DS-2CD2326G2-I(2.8mm) | PRO | TVCC | TELECAMERA EASY IP 4.0 ACUSENSE | EASY IP 4.0 ACUSENSE, TURRET IP OTTICA FISSA, 2MP | Risoluzione 2MP - 1920x1080, Frame rate 25 Fps @ 1920x1080, Sensore 1/2.8” Progressive Scan CMOS, Sensibilità: 0.002 Lux @ F1.4, AGC ON, 0 Lux con IR. Day&Night IR Cut Filter, Ottica 2.8 mm, Compressione videoH.265+/H.265/H.264+/H.264, Smart Features: Line Crossing Detection, Intrusion Detection, Region Entrance Detection, Region Exit Detection, Human/Vehicle Detection, ROI, Streams 3, Portata IR 30 m, WDR 120 dB, Slot SD Card 1 microSD/SDHC/SDXC fino a 128 GB (non fornita). Alimentazione 12 Vcc, POE (802.3af), Max 8, 5 W Temperatura di esercizio -30 °C ~ +60 °C. Da esterno IP67 | 263 | = | A | 18
| 311315138 | DS-2CD2346G2-I(2.8mm) | PRO | TVCC | TELECAMERA EASY IP 4.0 ACUSENSE | EASY IP 4.0 ACUSENSE, TURRET IP OTTICA FISSA, 4MP | Risoluzione 4MP - 2688x1520, Frame rate 25 Fps @ 2688x1520, Sensore 1/3” Progressive Scan CMOS, Sensibilità: 0.003 Lux @ F1.4, AGC ON, 0 Lux con IR. Day&Night IR Cut Filter, Ottica 2.8 mm, Compressione videoH.265+/H.265/H.264+/H.264, Smart Features: Line Crossing Detection, Intrusion Detection, Region Entrance Detection, Region Exit Detection, Human/Vehicle Detection, ROI, Streams 3, Portata IR 30 m, WDR 120 dB, Slot SD Card 1 microSD/SDHC/SDXC fino a 128 GB (non fornita). Alimentazione 12 Vcc, POE (802.3af), Max 10 W Temperatura di esercizio -30 °C ~ +60 °C. Da esterno IP67 | 285 | = | A | 18
| 311316213 | DS-2CD2366G2-I(2.8mm) | PRO | TVCC | TELECAMERA EASY IP 4.0 ACUSENSE | EASY IP 4.0 ACUSENSE, TURRET IP OTTICA FISSA, 6MP | Risoluzione 6MP - 3200x1800, frame rate 25 Fps @3200x1800, Sensore 1/2.4” Progressive Scan CMOS, Sensibilità: 0.003 Lux @F1.6, AGC ON, 0 Lux con IR, Day/Night IR Cut Filter, Ottica 2.8 mm, Compressione videoH.265+/H.265/H.264+/H.264, Smart Features: Line Crossing Detection, Intrusion Detection, Region Entrance Detection, Region Exit Detection, Human/Vehicle Detection, ROI. Streams 3, Portata IR 30 m, WDR 120 dB, Slot SD Card 1 microSD/SDHC/SDXC fino a 128 GB (non fornita). Alimentazione 12 Vcc, PoE (802.3af), Max 8, 5 W. Temperatura di esercizio -30 °C ~ +60 °C, da esterno IP67 | 340 | = | A | 18
| 311315462 | DS-2CD2386G2-I(2.8mm) | PRO | TVCC | TELECAMERA EASY IP 4.0 ACUSENSE | EASY IP 4.0 ACUSENSE, TURRET IP OTTICA FISSA, 4K | Risoluzione 4K - 3840x2160, Frame rate 25 Fps @ 3840x2160, Sensore 1/1.8” Progressive Scan CMOS, Sensibilità: 0.003 Lux @ F1.6, AGC ON, 0 Lux con IR. Day&Night IR Cut Filter, Ottica 2.8 mm, Compressione videoH.265+/H.265/H.264+/H.264, Smart Features: Line Crossing Detection, Intrusion Detection, Region Entrance Detection, Region Exit Detection, Human/Vehicle Detection, ROI, Streams 3, Portata IR 30 m, WDR 120 dB, Slot SD Card 1 microSD/SDHC/SDXC fino a 256 GB (non fornita), Alimentazione 12 Vcc, POE (802.3af), Max 7 W Temperatura di esercizio -30 °C ~ +60 °C. Da esterno IP66 | 401 | = | B | 18
| 311315485 | DS-2CD2386G2-IU(2.8mm) | PRO | TVCC | TELECAMERA EASY IP 4.0 ACUSENSE | EASY IP 4.0 ACUSENSE, TURRET IP OTTICA FISSA, 4K | Risoluzione 4K - 3840x2160, Frame rate 25 Fps @ 3840x2160, Sensore 1/1.8” Progressive Scan CMOS, Sensibilità: 0.003 Lux @ F1.6, AGC ON, 0 Lux con IR. Day&Night IR Cut Filter, Ottica 2.8 mm, Compressione videoH.265+/H.265/H.264+/H.264, Smart Features: Line Crossing Detection, Intrusion Detection, Region Entrance Detection, Region Exit Detection, Human/Vehicle Detection, ROI, Streams 3, Portata IR 30 m, WDR 120 dB, Slot SD Card 1 microSD/SDHC/SDXC fino a 256 GB (non fornita), Ingressi/Uscite Audio 1/1, Microfono Integrato Ingressi/Uscite Allarme No Alimentazione 12 Vcc, POE (802.3af), Max 7 W Temperatura di esercizio -30 °C ~ +60 °C. Da esterno IP66 | 412 | = | B | 18
| 311320023 | DS-2CD2526G2-IS(2.8mm) | PRO | TVCC | TELECAMERA EASY IP 4.0 ACUSENSE | MICRODOME IP OTTICA FISSA H.265+ SMART (5) 2MP | Micro Dome IP 2MP (1920x1080pixel) a 25 Fps, di tipo Day/Night con filtro IR meccanico, illuminatori IR integrati fino a 30 m EXIR, Sensore CMOS a scansione progressiva 1/2.8”, Sensibilità 0.002 Lux F1.4 con AGC attivo, 0 Lux con IR, WDR 120 dB, 3D-DNR, BLC, Ottica fissa 2.8 mm, algoritmo di compressione H.265+, H.265, H.264+, H.264, Triplo. Stream, Funzioni Smart: Line Crossing Detection, Intrusion Detection, Unattended Baggage Detection, Object Remuval Detection, Scene Change Detection, ROI, Face Detection. standard ONVIF, Protocolli TCP/IP, ICMP, HTTP, HTTPS, FTP, DHCP, DNS, DDNS, RTP, RTSP, RTCP, UDP, NTP, UPnP, S MP, SNMP, IGMP, 802.1X, QoS, IPv6. Modalità "Rotate" di inquadratura in 9:16. Supporta registrazione locale su NAS (NFS, SMB/CIFS), Scheda di rete Ethernet 100 Mbps. Notifica all'NVR Smart per una ricerca avanzata delle registrazioni, notifica al sw di centralizzazione, invio e-mail. Supporta accesso a Hik-Connect. Web server di tipo multi browser, pulsante di reset, heartbeat. Alimentazione 12 Vcc oppure PoE 802.3af, 6.5 W, IP67 (IK08), Temperatura di esercizio da -30°C ~ +60°C. Slot per microSD/microSDHC/microSDXC/TF fino a 256 GB. Allarme In/Out: 1/1. Audio In/Out: 1/1. Certificazioni CE, EMC | 276 | = | B | 24
| 311318095 | DS-2CD2546G2-IWS(2.8mm) | PRO | TVCC | TELECAMERA EASY IP 4.0 ACUSENSE | MICRODOME IP OTTICA FISSA H.265+ SMART (5) 4MP | Micro Dome IP 4MP (2688x1520pixel) a 25 Fps. Di tipo Day/Night con filtro IR meccanico, illuminatori IR integrati fino a 10m EXIR, Sensore CMOS a scansione progressiva 1/3”, sensibilità 0.003 LuxF1.4 con AGC attivo, 0 lux con IR, WDR 120 dB, 3D-DNR, BLC, Ottica fissa 2.8 mm, algoritmo di compressione H.265+, H.265, H.264+, H.264, Triplo Stream, Smart Features: Line Crossing Detection, Intrusion Detection, Region Entrance Detection, Region Exit Detection, Human/Vehicle Detection, ROI. standard ONVIF, protocolli Wi-Fi, TCP/IP, ICMP, HTTP, HTTPS, FTP. DHCP. DNS. DDNS, RTP, RTSP, RTCP, UDP, NTP, UPnP, SMTP, SNMP, IGMP, 802.1X, QoS, IPv6. Modalità "Rotate" di inquadratura in 9:16. Supporta Registrazione locale su NAS (NFS, SMB/CIFS), Scheda di rete Ethernet 100 Mbps. Notifica all'NVR Smart per una ricerca avanzata delle registrazioni, notifica al sw di centralizzazione, invio email. Supporta accesso a Hik-Connect. Web server di tipo multi browser, pulsante di reset, heartbeat. Alimentazione 12 Vcc oppure POE 802.3af, 6 W, IP67 (IK08). Temperatura di esercizio -30 °C ~ +60 °C. Supporta microSD Card da 256 GB. Allarme In/Out: 1/1. Audio In/Out: 2/1. Certificazioni CE, EMC | 346 | = | B | 24
| 311318008 | DS-2CD2566G2-I(2.8mm) | PRO | TVCC | TELECAMERA EASY IP 3.0 | MICRODOME IP OTTICA FISSA H.265+ SMART (5) 6MP | Micro Dome IP 6MP (3200x1800 pixel) a 25 Fps. Di tipo Day&Night con filtro IR meccanico, illuminatori IR integrati fino a 30 m EXIR, Sensore CMOS a scansione progressiva 1/1.8”, sensibilità 0.003 Lux F1.6 con AGC attivo, 0 lux con IR, WDR 120 dB, 3D-DNR, HLC, BLC, Ottica fissa 2.8 mm, algoritmo di compressione H.265+/H.265/H.264+/H.264, Triplo Stream, Funzioni Smart: Line crossing detection, intrusion detection, region entrance detection, region exiting detection, Scene change detection, ROI, Face Capture. Standard ONVIF, protocolli TCP/IP, ICMP, HTTP, HTTPS, FTP. DHCP. DNS. DDNS, RTP, RTSP, RTCP, UDP, NTP, UPnP, SMTP, SNMP, IGMP, 802.1X, QoS, IPv6. Modalità "Rotate" di inquadratura in 9:16. Supporta registrazione locale su NAS (NFS, SMB/CIFS), Scheda di rete Ethernet 100 Mbps. Notifica all'NVR Smart per una ricerca avanzata delle registrazioni, notifica al sw di centralizzazione, invio email. Supporta accesso a Hik-Connect. Ingressi e Uscite: Allarme 1/1, Audio 1/1. Web server di tipo multi browser, pulsante di reset, heartbeat. Supporta SD Card da 256 Gb. Alimentazione 12 Vcc / POE 802.3af 7 W, IP67 (IK08). Temperatura di esercizio da -30 °C ~ +60 °C. Supporta SD Card da 256 Gb | 402 | = | B | 24
| 311315770 | DS-2CD2H26G2-IZS(2.8-12mm) | PRO | TVCC | TELECAMERA EASY IP 4.0 ACUSENSE | EASY IP 4.0 ACUSENSE, TURRET IP VARIFOCALE, 2MP | Risoluzione 2MP - 1920x1080, Frame rate 25 Fps @ 1920x1080, Sensore 1/2.8” Progressive Scan CMOS, Sensibilità: 0.002 Lux @ F1.4, AGC ON, 0 Lux con IR. Day&Night IR Cut Filter, Ottica VARIFOCALE MOTORIZZATA 2.8-12 mm, Compressione videoH.265+/H.265/H.264+/H.264, Smart Features: Line Crossing Detection, Intrusion Detection, Region Entrance Detection, Region Exit Detection, Human/Vehicle Detection, ROI, Streams 3, Portata IR 40 m, WDR 120 dB, Slot SD Card 1 microSD/SDHC/SDXC fino a 128 GB (non fornita), Ingressi/Uscite Audio 1/1, Ingressi/Uscite Allarme 1/1, Alimentazione 12 Vcc, POE (802.3af), Max 12, 9 W Temperatura di esercizio -30 °C ~ +60 °C. Da esterno IP66, Antivandalo IK10 | 535 | = | A | 12
| 311315189 | DS-2CD2H46G2-IZS(2.8-12mm) | PRO | TVCC | TELECAMERA EASY IP 4.0 ACUSENSE | EASY IP 4.0 ACUSENSE, TURRET IP VARIFOCALE, 4MP | Risoluzione 4MP - 2688x1520, Frame rate 25 Fps @ 2688x1520, Sensore 1/3” Progressive Scan CMOS, Sensibilità: 0.003 Lux @ F1.4, AGC ON, 0 Lux con IR. Day&Night IR Cut Filter, Ottica VARIFOCALE MOTORIZZATA 2.8-12 mm, Compressione videoH.265+/H.265/H.264+/H.264, Smart Features: Line Crossing Detection, Intrusion Detection, Region Entrance Detection, Region Exit Detection, Human/Vehicle Detection, ROI, Streams 3, Portata IR 40 m, WDR 120 dB, Slot SD Card 1 microSD/SDHC/SDXC fino a 128 GB (non fornita), Ingressi/Uscite Audio 1/1, Ingressi/Uscite Allarme 1/1, Alimentazione 12 Vcc, POE (802.3af), Max 12, 5 W Temperatura di esercizio -30 °C ~ +60 °C. Da esterno IP66, Antivandalo IK10 | 586 | = | A | 12
| 311315498 | DS-2CD2H86G2-IZS(2.8-12mm) | PRO | TVCC | TELECAMERA EASY IP 4.0 ACUSENSE | EASY IP 4.0 ACUSENSE, TURRET IP VARIFOCALE, 4K | Risoluzione 4MP - 3840x2160, Frame rate 25 Fps @ 3840x2160, Sensore 1/1.8” Progressive Scan CMOS, Sensibilità: 0.003 Lux @ F1.4, AGC ON, 0 Lux con IR. Day&Night IR Cut Filter, Ottica VARIFOCALE MOTORIZZATA 2.8-12 mm, Compressione videoH.265+/H.265/H.264+/H.264, Smart Features: Line Crossing Detection, Intrusion Detection, Region Entrance Detection, Region Exit Detection, Human/Vehicle Detection, ROI, Streams 3, Portata IR 40 m, WDR 120 dB, Slot SD Card 1 microSD/SDHC/SDXC fino a 128 GB (non fornita), Ingressi/Uscite Audio 1/1, Ingressi/Uscite Allarme 1/1, Alimentazione 12 Vcc, POE (802.3af), Max 12, 9 W Temperatura di esercizio -30 °C ~ +60 °C. Da esterno IP66, Antivandalo IK10 | 717 | = | B | 12
| 311315796 | DS-2CD2726G2-IZS(2.8-12mm) | PRO | TVCC | TELECAMERA EASY IP 4.0 ACUSENSE | EASY IP 4.0 ACUSENSE, MINIDOME IP VARIFOCALE, 2MP | Risoluzione 2MP - 1920x1080, Frame rate 25 Fps @ 1920x1080, Sensore 1/2.8” Progressive Scan CMOS, Sensibilità: 0.002 Lux @ F1.4, AGC ON, 0 Lux con IR. Day&Night IR Cut Filter, Ottica VARIFOCALE MOTORIZZATA 2.8-12 mm, Compressione videoH.265+/H.265/H.264+/H.264, Smart Features: Line Crossing Detection, Intrusion Detection, Region Entrance Detection, Region Exit Detection, Human/Vehicle Detection, ROI, Streams 3, Portata IR 40 m, WDR 120 dB, Slot SD Card 1 microSD/SDHC/SDXC fino a 128 GB (non fornita), Ingressi/Uscite Audio 1/1, Ingressi/Uscite Allarme 1/1, Alimentazione 12 Vcc, POE (802.3af), Max 12, 9 W Temperatura di esercizio -30 °C ~ +60 °C. Da esterno IP66, Antivandalo IK10 | 553 | = | A | 8 | MOQ Obbligatoria
| 311315202 | DS-2CD2746G2-IZS(2.8-12mm) | PRO | TVCC | TELECAMERA EASY IP 4.0 ACUSENSE | EASY IP 4.0 ACUSENSE, MINIDOME IP VARIFOCALE, 4MP | Risoluzione 4MP - 2688x1520, Frame rate 25 Fps @ 2688x1520, Sensore 1/2.7” Progressive Scan CMOS, Sensibilità: 0.003 Lux @ F1.4, AGC ON, 0 Lux con IR. Day&Night IR Cut Filter, Ottica VARIFOCALE MOTORIZZATA 2.8-12 mm, Compressione videoH.265+/H.265/H.264+/H.264, Smart Features: Line Crossing Detection, Intrusion Detection, Region Entrance Detection, Region Exit Detection, Human/Vehicle Detection, ROI, Streams 3, Portata IR 40 m, WDR 120 dB, Slot SD Card 1 microSD/SDHC/SDXC fino a 128 GB (non fornita), Ingressi/Uscite Audio 1/1, Ingressi/Uscite Allarme 1/1, Alimentazione 12 Vcc, POE (802.3af), Max 10, 5 W Temperatura di esercizio -30 °C ~ +60 °C. Da esterno IP66, Antivandalo IK10 | 615 | = | B | 8 | MOQ Obbligatoria
| 311316230 | DS-2CD2766G2-IZS(2.8-12mm) | PRO | TVCC | TELECAMERA EASY IP 4.0 ACUSENSE | EASY IP 4.0 ACUSENSE, MINIDOME IP VARIFOCALE, 6MP | Dome 6MP (3200x1800) 25 Fps Sensore 1/2.4” Progressive Scan CMOS, Sensibilità: 0.003 Lux @ F1.4, AGC ON, 0 Lux con IR, tecnologia Dark Fighter. Day&Night IR Cut Filter, Ottica motorizzata varifocale Autofocus 2.8-12 mm, Compressione videoH.265+/H.265/H.264+/H.264. Smart Features: Line Crossing Detection, Intrusion Detection, Region Entrance Detection, Region Exit Detection, Human/Vehicle Detection, Face capture. ROI, 3 Streams, 6 canali simultanei, portata IR 40 m, WDR 120 dB, Slot SD Card 1 microSD/SDHC/SDXC fino a 256 GB (non fornita). Alimentazione 12 Vcc, POE (802.3af), Temperatura di esercizio -30 °C ~ +60 °C. Da esterno IP66, Antivandalo IK10. | 640 | = | A | 8
| 311315583 | DS-2CD2786G2-IZS(2.8-12mm) | PRO | TVCC | TELECAMERA EASY IP 4.0 ACUSENSE | EASY IP 4.0 ACUSENSE, MINIDOME IP VARIFOCALE, 4K | Risoluzione 4K - 3840x2160, Frame rate 25 Fps @ 3840x2160, Sensore 1/1.8” Progressive Scan CMOS, Sensibilità: 0.0031 Lux @ F1.4, AGC ON, 0 Lux con IR. Day&Night IR Cut Filter, Ottica VARIFOCALE MOTORIZZATA 2.8-12 mm, Compressione videoH.265+/H.265/H.264+/H.264, Smart Features: Line Crossing Detection, Intrusion Detection, Region Entrance Detection, Region Exit Detection, Human/Vehicle Detection, ROI, Streams 3, Portata IR 40 m, WDR 120 dB, Slot SD Card 1 microSD/SDHC/SDXC fino a 256 GB (non fornita), Ingressi/Uscite Audio 1/1, Ingressi/Uscite Allarme 1/1, Alimentazione 12 Vcc, POE (802.3af), Max 12, 5 W Temperatura di esercizio -30 °C ~ +60 °C. Da esterno IP66, Antivandalo IK10 | 717 | = | B | 8 | MOQ Obbligatoria
| 311315249 | DS-2CD2046G2-IU/SL(2.8mm) | PRO | TVCC | TELECAMERA EASY IP 4.0 ACUSENSE | EASY IP 4.0 ACUSENSE, BULLET IP OTTICA FISSA, 4MP CON LUCI STROBOSCOPICHE E ALLARME | Risoluzione 4MP - 2688x1520, Frame rate 25 Fps @ 2688x1520, Sensore 1/3” Progressive Scan CMOS, Sensibilità: 0.003 Lux @ F1.4, AGC ON, 0 Lux con IR. Day&Night IR Cut Filter, Ottica 2.8 mm, Compressione videoH.265+/H.265/H.264+/H.264, Smart Features: Line Crossing Detection, Intrusion Detection, Region Entrance Detection, Region Exit Detection, Human/Vehicle Detection, ROI, Streams 3, Portata IR 40 m, WDR 120 dB, Slot SD Card 1 microSD/SDHC/SDXC fino a 256 GB (non fornita), MICROFONO E SPEAKER INCORPORATI Alimentazione 12 Vcc, POE (802.3af), Max 8 W Temperatura di esercizio -30 °C ~ +60 °C. Da esterno IP66, Luci Stroboscopiche e Messaggio Vocale di Allarme | 336 | = | A | 32
| 311315146 | DS-2CD2T46G2-ISU/SL(4mm) | PRO | TVCC | TELECAMERA EASY IP 4.0 ACUSENSE | EASY IP 4.0 ACUSENSE, BULLET IP OTTICA FISSA, 4MP CON LUCI STROBOSCOPICHE E ALLARME | Risoluzione 4MP - 2688x1520, Frame rate 25 Fps @ 2688x1520, Sensore 1/3” Progressive Scan CMOS, Sensibilità: 0.003 Lux @ F1.4, AGC ON, 0 Lux con IR. Day&Night IR Cut Filter, Ottica 4 mm, Compressione videoH.265+/H.265/H.264+/H.264, Smart Features: Line Crossing Detection, Intrusion Detection, Region Entrance Detection, Region Exit Detection, Human/Vehicle Detection, ROI, Streams 3, Portata IR 60 m, WDR 120 dB, Slot SD Card 1 microSD/SDHC/SDXC fino a 256 GB (non fornita), MICROFONO E SPEAKER INCORPORATI In/Out 1/1 Allarme 1/1 Audio Alimentazione 12 Vcc, POE (802.3af), Max 8 W Temperatura di esercizio -30 °C ~ +60 °C. Da esterno IP67, Luci Stroboscopiche e Messaggio Vocale di Allarme | 379 | = | B | 9 | MOQ Obbligatoria
| 311315175 | DS-2CD2346G2-ISU/SL(2.8mm) | PRO | TVCC | TELECAMERA EASY IP 4.0 ACUSENSE | EASY IP 4.0 ACUSENSE, TURRET IP OTTICA FISSA, 4MP CON LUCI STROBOSCOPICHE E ALLARME | Risoluzione 4MP - 2688x1520, Frame rate 25 Fps @ 2688x1520, Sensore 1/3” Progressive Scan CMOS, Sensibilità: 0.003 Lux @ F1.4, AGC ON, 0 Lux con IR. Day&Night IR Cut Filter, Ottica 2.8 mm, Compressione videoH.265+/H.265/H.264+/H.264, Smart Features: Line Crossing Detection, Intrusion Detection, Region Entrance Detection, Region Exit Detection, Human/Vehicle Detection, ROI, Streams 3, Portata IR 30 m, WDR 120 dB, Slot SD Card 1 microSD/SDHC/SDXC fino a 256 GB (non fornita), MICROFONO E SPEAKER INCORPORATI In/Out 1/1 Allarme 1/1 Audio Alimentazione 12 Vcc, POE (802.3af), Max 8 W Temperatura di esercizio -30 °C ~ +60 °C. Da esterno IP67, Luci Stroboscopiche e Messaggio Vocale di Allarme | 332 | = | A | 18
| 311320496 | DS-2CD2T46G2P-ISU/SL(2.8mm) | PRO | TVCC | TELECAMERA EASY IP 4.0 ACUSENSE | PANORAMICA BULLET ACUSENSE H.265+ 4MP | Telecamera Panoramica Bullet 4MP (3040x1368) 25 Fps. Sensore 2x 1/2.5" Progressive Scan CMOS, colore 0, 003 lux (F1.6, AGC ON), 0 lux con IR, illuminatore smart Portata 30 m, 2x Ottica fissa 2.8 mm. Dual lens fusion technology, angolo di visuale orizzontale 180°, verticale 81°, BLC, HLC, 3D DNR, WDR 120 dB. Algoritmo di compressione H.265+, H.265, H.264+, H.264. Funzioni smart: Line crossing detection, intrusion detection, region entrance detection, region exiting detection (tecnologia AcuSense discriminazione uomo/veicolo), scene change detection. Luce stroboscopica e Allarme audio. ANR, ROI. Slot per scheda SD e SD/SDHC fino a 256 GB (non fornita). Protocolli TCP/IP, ICMP, HTTP, HTTPS, FTP. DHCP. DNS. DDNS, RTP, RTSP, NTP, UPnP, SMTP, IGMP, 802.1X, QoS, IPv6, UDP, Bonjour, SSL/TLS, PPPOE, SNMP, ONVIF (Profile S, Profile G, Profile T), Scheda Ethernet 10/100 Mbps, Audio: 1/1. Allarme: 1/1. Alimentazione 12 Vcc o POE 10, 5 W Max. Temperatura di esercizio -30 °C ~ 60 °C, IP67 | 615 | = | A | 9
| 311320492 | DS-2CD2T66G2P-ISU/SL(2.8mm) | PRO | TVCC | TELECAMERA EASY IP 4.0 ACUSENSE | PANORAMICA BULLET ACUSENSE H.265+ 6MP | Telecamera Panoramica Bullet 6MP (3632x1632) 20 Fps. Sensore 2x 1/2.5" Progressive Scan CMOS, colore 0, 003 lux (F1.6, AGC ON), 0 lux con IR, illuminatore smart Portata 30 m, 2x Ottica fissa 2.8 mm. Dual lens fusion technology, angolo di visuale orizzontale 180°, verticale 81°, BLC, HLC, 3D DNR, WDR 120 dB. Algoritmo di compressione H.265+, H.265, H.264+, H.264. Funzioni smart: Line crossing detection, intrusion detection, region entrance detection, region exiting detection (tecnologia AcuSense discriminazione uomo/veicolo), scene change detection. Luce stroboscopica e Allarme audio. ANR, ROI. Slot per scheda SD e SD/SDHC fino a 256 GB (non fornita). Protocolli TCP/IP, ICMP, HTTP, HTTPS, FTP. DHCP. DNS. DDNS, RTP, RTSP, NTP, UPnP, SMTP, IGMP, 802.1X, QoS, IPv6, UDP, Bonjour, SSL/TLS, PPPOE, SNMP, ONVIF (Profile S, Profile G, Profile T), Scheda Ethernet 10/100 Mbps, Audio: 1/1. Allarme: 1/1. Alimentazione 12 Vcc o POE 10, 5 W Max. Temperatura di esercizio -30 °C ~ 60 °C, IP67 | 666 | = | A | 9
| 311320488 | DS-2CD2346G2P-ISU/SL(2.8mm) | PRO | TVCC | TELECAMERA EASY IP 4.0 ACUSENSE | PANORAMICA TURRET ACUSENSE H.265+ 4MP | Telecamera Panoramica Turret 4MP (3040x1368) 25 Fps. Sensore 2x 1/2.5" Progressive Scan CMOS, colore 0, 003 lux (F1.6, AGC ON), 0 lux con IR, illuminatore smart Portata 30 m, 2x Ottica fissa 2.8 mm. Dual lens fusion technology, angolo di visuale orizzontale 180°, verticale 81°, BLC, HLC, 3D DNR, WDR 120 dB. Algoritmo di compressione H.265+, H.265, H.264+, H.264. Funzioni smart: Line crossing detection, intrusion detection, region entrance detection, region exiting detection (tecnologia AcuSense discriminazione uomo/veicolo), scene change detection. Luce stroboscopica e Allarme audio. ANR, ROI. Slot per scheda SD e SD/SDHC fino a 256 GB (non fornita). Protocolli TCP/IP, ICMP, HTTP, HTTPS, FTP. DHCP. DNS. DDNS, RTP, RTSP, NTP, UPnP, SMTP, IGMP, 802.1X, QoS, IPv6, UDP, Bonjour, SSL/TLS, PPPOE, SNMP, ONVIF (Profile S, Profile G, Profile T), Scheda Ethernet 10/100 Mbps, Audio: 1/1. Allarme: 1/1. Alimentazione 12 Vcc o POE 10, 5 W Max. Temperatura di esercizio -30 °C ~ 60 °C, IP67 | 515 | = | A | 8
| 311320484 | DS-2CD2366G2P-ISU/SL(2.8mm) | PRO | TVCC | TELECAMERA EASY IP 4.0 ACUSENSE | PANORAMICA TURRET ACUSENSE H.265+ 6MP | Telecamera Panoramica Turret 6MP (3632x1632) 20 Fps. Sensore 2x 1/2.5" Progressive Scan CMOS, colore 0, 003 lux (F1.6, AGC ON), 0 lux con IR, illuminatore smart Portata 30 m, 2x Ottica fissa 2.8 mm. Dual lens fusion technology, angolo di visuale orizzontale 180°, verticale 81°, BLC, HLC, 3D DNR, WDR 120 dB. Algoritmo di compressione H.265+, H.265, H.264+, H.264. Funzioni smart: Line crossing detection, intrusion detection, region entrance detection, region exiting detection (tecnologia AcuSense discriminazione uomo/veicolo), scene change detection. Luce stroboscopica e Allarme audio. ANR, ROI. Slot per scheda SD e SD/SDHC fino a 256 GB (non fornita). Protocolli TCP/IP, ICMP, HTTP, HTTPS, FTP. DHCP. DNS. DDNS, RTP, RTSP, NTP, UPnP, SMTP, IGMP, 802.1X, QoS, IPv6, UDP, Bonjour, SSL/TLS, PPPOE, SNMP, ONVIF (Profile S, Profile G, Profile T), Scheda Ethernet 10/100 Mbps, Audio: 1/1. Allarme: 1/1. Alimentazione 12 Vcc o POE 10, 5 W Max. Temperatura di esercizio -30 °C ~ 60 °C, IP67 | 566 | = | A | 8
| 311314429 | DS-2CD2047G2-L(2.8mm) | PRO | TVCC | TELECAMERA EASY IP 4.0 COLORVU | EASY IP 4.0 COLORVU, BULLET IP OTTICA FISSA, 4MP | Immagini a colori 24/7, Risoluzione 4MP - 2688x1520, Frame rate 25 Fps @ 2688x1520, Sensore 1/1.8” Progressive Scan CMOS, Sensibilità: 0.0005 Lux @ F1.0, AGC ON, 0 Lux con Luce bianca. Day&Night Auto, Ottica 2.8 mm, Compressione videoH.265+/H.265/H.264+/H.264, Smart Features: Line Crossing Detection, Intrusion Detection, Region Entrance Detection, Region Exit Detection, Human/Vehicle Detection, ROI, Streams 3, Portata LUCE BIANCA 40m, WDR 130dB Slot SD Card 1 microSD/SDHC/SDXC fino a 256 GB (non fornita), Alimentazione 12 Vcc, POE (802.3af), Max 8, 5 W Temperatura di esercizio -30 °C ~ +60 °C. Da esterno IP67 | 377 | = | A | 12
| 311317300 | DS-2CD2087G2-L(2.8mm) | PRO | TVCC | TELECAMERA EASY IP 4.0 COLORVU | EASY IP 4.0 COLORVU, BULLET IP OTTICA FISSA, 4K | Immagini a colori 24/7, Risoluzione 4K - 3840x2160, Frame rate 25 Fps @ 3840x2160, Sensore 1/2” Progressive Scan CMOS, Sensibilità: 0.0005 Lux @ F1.0, AGC ON, 0 Lux con Luce bianca. Day&Night Auto, Ottica 2.8 mm, Compressione videoH.265+/H.265/H.264+/H.264, Smart Features: Line Crossing Detection, Intrusion Detection, Region Entrance Detection, Region Exit Detection, Human/Vehicle Detection, ROI, Streams 3, Portata LUCE BIANCA 40m, WDR 130dB Slot SD Card 1 microSD/SDHC/SDXC fino a 256 GB (non fornita), Alimentazione 12 Vcc, POE (802.3af), Max 8, 5 W Temperatura di esercizio -30 °C ~ +60 °C. Da esterno IP67 | 521 | = | A | 12
| 311315162 | DS-2CD2T47G2-L(4mm) | PRO | TVCC | TELECAMERA EASY IP 4.0 COLORVU | EASY IP 4.0 COLORVU, BULLET IP OTTICA FISSA, 4MP | Immagini a colori 24/7, Risoluzione 4MP - 2688x1520, Frame rate 25 Fps @ 2688x1520, Sensore 1/1.8” Progressive Scan CMOS, Sensibilità: 0.0005 Lux @ F1.0, AGC ON, 0 Lux con Luce bianca. Day&Night Auto, Ottica 4 mm, Compressione videoH.265+/H.265/H.264+/H.264, Smart Features: Line Crossing Detection, Intrusion Detection, Region Entrance Detection, Region Exit Detection, Human/Vehicle Detection, ROI, Streams 3, Portata LUCE BIANCA 60 m, WDR 130dB Slot SD Card 1 microSD/SDHC/SDXC fino a 256 GB (non fornita). Alimentazione 12 Vcc, POE (802.3af), Max 10, 5 W Temperatura di esercizio -30 °C ~ +60 °C. Da esterno IP67 | 432 | = | A | 9
| 311317249 | DS-2CD2T87G2-L(4mm) | PRO | TVCC | TELECAMERA EASY IP 4.0 COLORVU | EASY IP 4.0 COLORVU, BULLET IP OTTICA FISSA, 4K | Immagini a colori 24/7, Risoluzione 4K - 3840x2160, Frame rate 25 Fps @ 3840x2160, Sensore 1/2” Progressive Scan CMOS, Sensibilità: 0.0005 Lux @ F1.0, AGC ON, 0 Lux con Luce bianca. Day&Night Auto, Ottica 4 mm, Compressione videoH.265+/H.265/H.264+/H.264, Smart Features: Line Crossing Detection, Intrusion Detection, Region Entrance Detection, Region Exit Detection, Human/Vehicle Detection, ROI, Streams 3, Portata LUCE BIANCA 60 m, WDR 130dB Slot SD Card 1 microSD/SDHC/SDXC fino a 256 GB (non fornita), Alimentazione 12 Vcc, POE (802.3af), Max 9, 5 W Temperatura di esercizio -30 °C ~ +60 °C. Da esterno IP67 | 599 | = | A | 9
| 311315181 | DS-2CD2347G2-L(2.8mm) | PRO | TVCC | TELECAMERA EASY IP 4.0 COLORVU | EASY IP 4.0 COLORVU, TURRET IP OTTICA FISSA, 4MP | Immagini a colori 24/7, Risoluzione 4MP - 2688x1520, Frame rate 25 Fps @ 2688x1520, Sensore 1/1.8” Progressive Scan CMOS, Sensibilità: 0.0005 Lux @ F1.0, AGC ON, 0 Lux con Luce bianca. Day&Night Auto, Ottica 2.8 mm, Compressione videoH.265+/H.265/H.264+/H.264, Smart Features: Line Crossing Detection, Intrusion Detection, Region Entrance Detection, Region Exit Detection, Human/Vehicle Detection, ROI, Streams 3, Portata LUCE BIANCA 30 m, WDR 130dB Slot SD Card 1 microSD/SDHC/SDXC fino a 256 GB (non fornita). Alimentazione 12 Vcc, POE (802.3af), Max 10, 5 W Temperatura di esercizio -30 °C ~ +60 °C. Da esterno IP67 | 370 | = | A | 18
| 311317480 | DS-2CD2387G2-L(2.8mm) | PRO | TVCC | TELECAMERA EASY IP 4.0 COLORVU | EASY IP 4.0 COLORVU, TURRET IP OTTICA FISSA, 4K | Immagini a colori 24/7, Risoluzione 8MP - 3840x2160, Frame rate 25 Fps (3840x2160), Sensore 1/1.2" Progressive Scan CMOS, Sensibilità 0.0005 Lux @ F1.0, AGC ON, 0 Lux con Luce bianca. Day/Night Auto, Ottica 2.8 mm. Compressione videoH.265+ / H.265 / H.264+ / H.264. Stream video: 3. Smart Features: Line Crossing Detection, Intrusion Detection, Region Entrance Detection, Region Exit Detection, Human/Vehicle Detection, ROI. Portata IR 30 m, WDR 130 dB, Slot SD 1 microSD/SDHC/SDXC fino a 128 GB (non fornita), Audio, Allarmi . Alimentazione 12 Vcc / POE(802.3af), 6.5 W Max Temperatura di esercizio -30 °C ~ +60 °C, Grado di protezione IP67 | 521 | = | A | 18
| 311317240 | DS-2CD2547G2-LS(2.8mm) | PRO | TVCC | TELECAMERA EASY IP 4.0 COLORVU | EASY IP 4.0 COLORVU, MICRO DOME IP OTTICA FISSA, 4MP | Micro Dome IP ColorVu 4MP (2688x1520pixel) a 25 Fps. Sensore CMOS a scansione progressiva 1/1.8”, sensibilità 0.0005 Lux F1.0 con AGC attivo, 0 lux con illuminatore, WDR 130 dB, 3D-DNR, BLC, Ottica fissa 2.8 mm, algoritmo di compressione H.265+, H.265, H.264+, H.264, Triplo Stream, Smart Features: Line Crossing Detection, Intrusion Detection, Region Entrance Detection, Region Exit Detection, Human/Vehicle Detection, ROI. standard ONVIF, protocolli Wi-Fi, TCP/IP, ICMP, HTTP, HTTPS, FTP. DHCP. DNS. DDNS, RTP, RTSP, RTCP, UDP, NTP, UPnP, SMTP, SNMP, IGMP, 802.1X, QoS, IPv6. Modalità "Rotate" di inquadratura in 9:16. Supporta registrazione locale su NAS (NFS, SMB/CIFS), Scheda di rete Ethernet 100 Mbps. Notifica all'NVR Smart per una ricerca avanzata delle registrazioni, notifica al sw di centralizzazione, invio email. Supporta accesso a Hik-Connect. Web server di tipo multi browser, pulsante di reset, heartbeat, Alimentazione 12 Vcc oppure POE 802.3af, max 8W, IP66 (IK08). Temperatura di esercizio -30 °C ~ +60 °C. Supporta SD Card da 256 Gb. Allarme In/Out: 1/1. Audio In/Out: 2/1 | 490 | = | A | 24
| 311320942 | DS-2CD2647G2T-LZS(2.8-12mm) | PRO | TVCC | TELECAMERA EASY IP 4.0 COLORVU | EASY IP 4.0 COLORVU, BULLET IP OTTICA MOTORIZZATA, 4MP | Immagini a colori 24/7, Risoluzione 4MP - 2688x1520, Frame rate 25 Fps (2688x1520), Sensore 1/1.8" Progressive Scan CMOS, Sensibilità 0.0005 Lux @ F1.0, AGC ON, 0 Lux con Luce bianca. Day/Night Auto, Ottica 2.8~12 mm. Compressione videoH.265+ / H.265 / H.264+ / H.264. Stream video: 3. Smart Features: Line Crossing Detection, Intrusion Detection, Region Entrance Detection, Region Exit Detection, Human/Vehicle Detection, ROI. Portata IR 60 m, WDR 130 dB, Slot SD 1 microSD/SDHC/SDXC fino a 256 GB (non fornita), Audio, Allarmi . Alimentazione 12 Vcc ±25% / POE(802.3af), 14.5 W Max Temperatura di esercizio -30 °C ~ +60 °C, Grado di protezione IP67, IK10 | 884 | NEW | A | 9
| 311322055 | DS-2CD2687G2T-LZS(2.8-12mm) | PRO | TVCC | TELECAMERA EASY IP 4.0 COLORVU | EASY IP 4.0 COLORVU, BULLET IP OTTICA MOTORIZZATA, 8MP | Immagini a colori 24/7, Risoluzione 8MP - 3840x2160, Frame rate 25 Fps (2688x1520), Sensore 1/1.8" Progressive Scan CMOS, Sensibilità 0.0008 Lux @ F1.0, AGC ON, 0 Lux con Luce bianca. Day/Night Auto, Ottica 2.8~12 mm. Compressione videoH.265+ / H.265 / H.264+ / H.264. Stream video: 3. Smart Features: Line Crossing Detection, Intrusion Detection, Region Entrance Detection, Region Exit Detection, Human/Vehicle Detection, ROI. Portata IR 60 m, WDR 130 dB, Slot SD 1 microSD/SDHC/SDXC fino a 256 GB (non fornita), Audio, Allarmi . Alimentazione 12 Vcc ±25% / POE(802.3af), 14.5 W Max Temperatura di esercizio -30 °C ~ +60 °C, Grado di protezione IP67, IK10 | 1040 | NEW | A | 9
| 311320595 | DS-2CD2747G2T-LZS(2.8-12mm) | PRO | TVCC | TELECAMERA EASY IP 4.0 COLORVU | EASY IP 4.0 COLORVU. DOME IP OTTICA MOTORIZZATA, 4MP | Immagini a colori 24/7, Risoluzione 4MP - 2688x1520, Frame rate 25 Fps (2688x1520), Sensore 1/1.8" Progressive Scan CMOS, Sensibilità 0.0005 Lux @ F1.0, AGC ON, 0 Lux con Luce bianca. Day/Night Auto, Ottica 2.8~12 mm. Compressione videoH.265+ / H.265 / H.264+ / H.264. Stream video: 3. Smart Features: Line Crossing Detection, Intrusion Detection, Region Entrance Detection, Region Exit Detection, Human/Vehicle Detection, ROI. Portata IR 40 m, WDR 130 dB, Slot SD 1 microSD/SDHC/SDXC fino a 256 GB (non fornita), Audio, Allarmi . Alimentazione 12 Vcc ±25% / POE(802.3af), 10.8 W Max Temperatura di esercizio -30 °C ~ +60 °C, Grado di protezione IP67, IK10 | 884 | NEW | A | 8
| 311322015 | DS-2CD2787G2T-LZS(2.8-12mm) | PRO | TVCC | TELECAMERA EASY IP 4.0 COLORVU | EASY IP 4.0 COLORVU. DOME IP OTTICA MOTORIZZATA, 8MP | Immagini a colori 24/7, Risoluzione 8MP - 3840x2160, Frame rate 25 Fps (2688x1520), Sensore 1/1.8" Progressive Scan CMOS, Sensibilità 0.0008 Lux @ F1.0, AGC ON, 0 Lux con Luce bianca. Day/Night Auto, Ottica 2.8~12 mm. Compressione videoH.265+ / H.265 / H.264+ / H.264. Stream video: 3. Smart Features: Line Crossing Detection, Intrusion Detection, Region Entrance Detection, Region Exit Detection, Human/Vehicle Detection, ROI. Portata IR 40 m, WDR 130 dB, Slot SD 1 microSD/SDHC/SDXC fino a 256 GB (non fornita), Audio, Allarmi . Alimentazione 12 Vcc ±25% / POE(802.3af), 10.8 W Max Temperatura di esercizio -30 °C ~ +60 °C, Grado di protezione IP67, IK10 | 1040 | NEW | A | 9
| 311319679 | DS-2CD2T87G2P-LSU/SL(4mm) | PRO | TVCC | TELECAMERA PANORAMICA COLORVU | PANORAMICA BULLET COLORVU H.265+ 8MP | Telecamera ColorVu panoramica Bullet 8MP (5120x1440) 12.5 Fps. 2x CMOS sensore 1/1.8" Progressive Scan, colore 0,005 lux (F1.0, AGC ON), 0 lux con illuminatore smart Portata 40m, 2x Ottica fissa 4 mm. Dual lens fusion technology, BLC, HLC, 3D DNR . Algoritmo di compressione H.265+, H.265, H.264+, H.264. Funzioni smart: Line crossing detection, intrusion detection, region entrance detection, region exiting detection (tecnologia AcuSense discriminazione uomo/veicolo), scene change detection. Luce stroboscopica e Allarme audio. ANR, ROI. Slot per scheda SD e SD/SDHC fino a 256 GB (non fornita). Protocolli TCP/IP, ICMP, HTTP, HTTPS, FTP. DHCP. DNS. DDNS, RTP, RTSP, NTP, UPnP, SMTP, IGMP, 802.1X, QoS, IPv6, UDP, Bonjour, SSL/TLS, PPPOE, SNMP, ONVIF (Profile S, Profile G, Profile T), Scheda Ethernet 10/100 Mbps, Audio: 1/1. Allarme: 1/1. Alimentazione 12 Vcc o POE 10, 5 W Max. Temperatura di esercizio -30 °C ~ 60 °C, IP67 | 902 | = | A | 9
| 311319443 | DS-2CD2387G2P-LSU/SL(4mm) | PRO | TVCC | TELECAMERA PANORAMICA COLORVU | PANORAMICA TURRET COLORVU H.265+ 8MP | Telecamera ColorVu Panoramica Turret 8MP (5120x1440) 12.5 Fps. 2x CMOS sensore 1/1.8" Progressive Scan, colore 0, 005 lux (F1.0, AGC ON), 0 lux con illuminatore smart Portata 40m, 2x Ottica fissa 4 mm. Dual lens fusion technology, BLC, HLC, 3D DNR . Algoritmo di compressione H.265+, H.265, H.264+, H.264. Funzioni smart: Line crossing detection, intrusion detection, region entrance detection, region exiting detection (tecnologia AcuSense discriminazione uomo/veicolo), scene change detection. Luce stroboscopica e Allarme audio. ANR, ROI. Slot per scheda SD e SD/SDHC fino a 256 GB (non fornita). Protocolli TCP/IP, ICMP, HTTP, HTTPS, FTP. DHCP. DNS. DDNS, RTP, RTSP, NTP, UPnP, SMTP, IGMP, 802.1X, QoS, IPv6, UDP, Bonjour, SSL/TLS, PPPOE, SNMP, ONVIF (Profile S, Profile G, Profile T), Scheda Ethernet 10/100 Mbps, Audio: 1/1. Allarme: 1/1. Alimentazione 12 Vcc o POE 10, 5 W Max. Temperatura di esercizio -30 °C ~ 60 °C, IP67 | 759 | = | A | 8
| 311313454 | DS-2CV2U21FD-IW(2.8mm) | PRO | TVCC | TELECAMERA WI-FI PLUG & PLAY | CUBE IP OTTICA FISSA SI-FI H.265+ PLUG&PLAY PER VIDEOVERIFICA | Wi-Fi Cube IP 2MP (1920x1080pixel) a 25 Fps. Di tipo Day&Night con filtro IR meccanico, illuminatori IR integrati fino a 10m EXIR, Sensore CMOS a scansione progressiva 1/2.7”, sensibilità 0.028 Lux F2.0 con AGC attivo, 0 lux con IR. dWDR, 3D-DNR, BLC, HLC, Ottica fissa 2.8 mm, algoritmo di compressione H.265+, H.265, H.264+, H.264, 2 Stream, Funzioni Smart: Motion Detection, standard ONVIF, protocolli TCP/IP, ICMP. DHCP. DNS. DDNS, HTTP, RTP, RTSP, NTP, UPnP, IGMP, IPv6, UDP, QoS, Bonjour, alimentazione 5 Vcc 6, 5 W. Temperatura di esercizio da -10°C a +40°C. Supporta SD Card da 256 Gb. Audio In/Out: microfono incorporato/Speaker incorporato | 121 | = | A | 30
| 311316135 | DS-2CD2426G2-IW(2.8mm) | PRO | TVCC | TELECAMERA EASY IP 3.0 | CUBE IP OTTICA FISSA WI-FI H.265+ SMART (5) 2MP | Wi-Fi Cube IP 2MP (1920x1080pixel) a 25 Fps. Di tipo Day&Night con filtro IR meccanico, illuminatori IR integrati fino a 10 m EXIR, Sensore CMOS a scansione progressiva 1/2.8”, sensibilità 0.002 Lux F1.2 con AGC attivo, 0 lux con IR, WDR 120 dB, 3D-DNR, BLC. Ottica fissa 2.8 mm. Algoritmo di compressione H.265+, H.265, H.264+, H.264, Triplo Stream, Funzioni Smart: Line crossing, Intrusion, Region entrance, Region exiting, Scene Change Detection, ROI, Face Capture. Standard ONVIF, protocolli TCP/IP, ICMP, HTTP, HTTPS, FTP. DHCP. DNS. DDNS, RTP, RTSP, RTCP, UDP, NTP, UPnP, SMTP, SNMP, IGMP, 802.1X, QoS, IPv6. Modalità "Rotate" di inquadratura in 9:16. Supporta registrazione locale su NAS (NFS, SMB/CIFS), Scheda di rete Ethernet 10/100 Mbps. Wi-Fi IEEE802.11b, 802.11g, 802.11n 2.412~2.472 GHz. Notifica all'NVR Smart per una ricerca avanzata delle registrazioni, notifica al sw di centralizzazione, invio email. Supporta accesso a Hik-Connect. Web server di tipo multi browser, pulsante di reset, heartbeat, Alimentazione 12 Vcc 7.5 W oppure POE 802.3af 8.5 W. Temperatura di esercizio da -10°C a +40°C. Supporta SD Card microSD/SDHC/SDXC fino a 256 Gb (non fornita). 1 Sensore PIR 8 m. Audio In/Out: microfono incorporato/Speaker incorporato | 272 | = | A | 30
| 311316127 | DS-2CD2446G2-I(2.8mm) | PRO | TVCC | TELECAMERA EASY IP 4.0 | CUBE IP OTTICA FISSA H.265+ SMART (5) 4MP | Cube IP 5MP (2944x1656pixel) a 20 Fps. Di tipo Day&Night con filtro IR meccanico, illuminatori IR integrati fino a 10 m EXIR, Sensore CMOS a scansione progressiva 1/2.9”, sensibilità 0.01 Lux F1.2 con AGC attivo, 0 lux con IR, WDR 120 dB, 3D-DNR, BLC, Ottica fissa 2.8 mm, algoritmo di compressione H.265+, H.265, H.264+, H.264, Triplo Stream, Funzioni Smart: Line Crossing Detection, Intrusion Detection, Unattended Baggage Detection, Object Remuval Detection, Scene Change Detection, ROI, Face Detection. standard ONVIF, protocolli TCP/IP, ICMP, HTTP, HTTPS, FTP. DHCP. DNS. DDNS, RTP, RTSP, RTCP, UDP, NTP, UPnP, SMTP, SNMP, IGMP, 802.1X, QoS, IPv6. Modalità "Rotate" di inquadratura in 9:16. Supporta registrazione locale su NAS (NFS, SMB/CIFS), Scheda di rete Ethernet 100 Mbps. Notifica all'NVR Smart per una ricerca avanzata delle registrazioni, notifica al sw di centralizzazione, invio email. Supporta accesso a Hik-Connect. Web server di tipo multi browser, pulsante di reset, heartbeat, Alimentazione 12 Vcc oppure POE 802.3af, 7 W. Temperatura di esercizio da -10°C a +40°C. Supporta SD Card da 128 Gb. 1 Sensore PIR 8 m. Audio In/Out: microfono incorporato/Speaker incorporato | 296 | = | A | 30
| 311316131 | DS-2CD2466G2-I(2.8mm) | PRO | TVCC | TELECAMERA EASY IP 4.0 | CUBE IP OTTICA FISSA H.265+ SMART (5) 6MP | Cube IP 6MP (3200x1800) a 12.5 Fps. Di tipo Day&Night con filtro IR meccanico, illuminatori IR integrati fino a 10 m EXIR, Sensore CMOS a scansione progressiva 1/2.4”, sensibilità 0.003 Lux F1.2 con AGC attivo, 0 lux con IR, WDR 120 dB, 3D-DNR, BLC, Ottica fissa 2.8 mm, algoritmo di compressione H.265+, H.265, H.264+, H.264, Triplo Stream, Funzioni Smart: Line Crossing Detection, Intrusion Detection, Unattended Baggage Detection, Object Remuval Detection, Scene Change Detection, ROI, Face Detection. standard ONVIF, protocolli TCP/IP, ICMP, HTTP, HTTPS, FTP, DHCP, DNS, DDNS, RTP, RTSP, RTCP, UDP, NTP, UPnP, SMTP, SNMP, IGMP, 802.1X, QoS, IPv6. Modalità "Rotate" di inquadratura in 9:16. Supporta registrazione locale su NAS (NFS, SMB/CIFS), Scheda di rete Ethernet 100 Mbps. Notifica all'NVR Smart per una ricerca avanzata delle registrazioni, notifica al sw di centralizzazione, invio email. Supporta accesso a Hik-Connect. Web server di tipo multi browser, pulsante di reset, heartbeat, Alimentazione 12 Vcc oppure POE 802.3af, 7 W. Temperatura di esercizio da -10°C a +40°C. Supporta SD Card da 128 Gb. 1 Sensore PIR 8 m. Audio In/Out: microfono incorporato/Speaker incorporato | 340 | = | A | 30
| 301501419 | NK44W0H-1T(WD) | PRO | TVCC | KIT WI-FI | KIT WI-FI 4MP COMPOSTO DA N.4 TELECAMERE BULLET + N.1 NVR 4 CANALI | Telecamere: Bullet IP 4MP (2560x1440pixel) a 20 Fps. Di tipo Day&Night con filtro IR meccanico, illuminatori IR integrati fino a 30 m EXIR, Sensore CMOS a scansione progressiva 1/3”, sensibilità 0.01 Lux F1.2 con AGC attivo, 0 lux con IR. dWDR, Ottica fissa 2.8 mm, algoritmo di compressione H.265+, H.265, H.264+, H.264. Dual Stream, standard ONVIF, Microfono incorporato, protocolli Wi-Fi TCP/IP, ICMP, HTTP, HTTPS, FTP. DHCP. DNS. DDNS, RTP, RTSP, RTCP, UDP, NTP, UPnP, SMTP, SNMP, IGMP, 802.1X, QoS, IPv6., Scheda di rete Ethernet 100 Mbps. Alimentazione 12 Vcc 6 W, IP66. Temperatura di esercizio -30 °C ~ +60 °C. Supporta SD Card da 128 Gb. NVR: 4 ingressi IP. Risoluzione dei canali IP fino a 4Mpixel, banda totale 90Mbps, Formati H.265/H.264/H.264+/MPEG4, Supporta 1 uscita Audio, supporta 1 uscita video HDMI (2MP), 1 uscita video VGA (2MP), 2xUSB 2.0, Scheda di rete Ethernet 10/100 Mbps, fino a 1 HDD SATA da 6TB cadauno, alimentatore esterno 12 Vcc, consumo 12 W. Temperatura di esercizio -10 °C ~ +55 °C. Playback sincronizzato 4ch. 1 HDD DA 1TB INCLUSO (SPECIFICO PER APPLICAZIONI DI VIDEOSORVEGLIANZA), 5 Cavi di alimentazione, 4 cavi di rete, 1 cavo HDMI | 1147 | = | B | 2
| 311308914 | DS-2CD63C5G0E-S/RC(2mm) | PRO | TVCC | TELECAMERA PANORAMICA FISHEYE | FISHEYE WDR 120DB H.265+ SMART 12MP | FishEye da incasso 12MP - 4000x3000 Frame rate 20 Fps. Di tipo Day&Night con filtro IR meccanico, Sensore CMOS a scansione progressiva 1/1.7”, sensibilità Colori 0.06 Lux F2.4 B/N 0.012 lux F2.4 AGC ON. dWDR, 3D-DNR, BLC, Ottica fissa 2 mm, Algoritmo di compressione H.265+, H.265, H.264+, H.264. Dual Stream. Display Mode: 14 modalità. Standard ONVIF, protocolli TCP/IP, ICMP, HTTP, HTTPS, FTP. DHCP. DNS. DDNS, RTP, RTSP, RTCP, UDP, NTP, UPnP, SMTP, SNMP, IGMP, 802.1X, QoS, IPv6, Bonjour. Supporta registrazione locale su NAS (NFS, SMB/CIFS), Scheda di rete Ethernet 100 Mbps. Notifica all'NVR Smart per una ricerca avanzata delle registrazioni, notifica al sw di centralizzazione, invio email. Smart Features: Line crossing detection, intrusion detection, region entrance detection, region exiting detection, unattended baggage detection, object removal detection, ANR, Audio Exception Detection, Supporta accesso a Hik-Connect. Web server di tipo multi browser, pulsante di reset, heartbeat, Alimentazione 12 Vcc oppure POE 802.3af, 12 W. Temperatura di esercizio da -10°C a +40°C Slot Micro SD 256 GB. Audio: 2 Microfoni Integrati, + 1/1. Allarme: 1/1. | 1501 | = | P | 8
| 311319073 | DS-2CD6365G0-IVS(1.27mm) | PRO | TVCC | TELECAMERA PANORAMICA FISHEYE | FISHEYE WDR 120DB H.265+ SMART 6MP | Risoluzione 6MP - 3072x2048 Frame rate 25 Fps @ 3072x2048 Sensore 1/1.8” Progressive Scan CMOS Sensibilità Col: 0.047 Lux @ F2.6, AGC ON 0 Lux con IR Day&Night ICR Ottica 1.27 mm Fisheye angolo di visuale H180° V180° Compressione videoH.265+/H.265/H.264+/H.264 FUNZIONI Smart Line Crossing Detection, Intrusion Detection, Region Entrance Detection, Region Exiting Detection, Unattended Baggage Detection, Object Removal Detection, ROI, Audio Exception Detection, Intersection Analisys, Heat mapping Streams 2 Portata IR 15 m dWDR Slot SD Card 1 microSD/SDHC/SDXC fino a 256 GB (non fornita) Ingressi/Uscite Audio 1/1 Allarme 1/1 Alimentazione 12 Vcc, POE (802.3at), Max 15 W Temperatura di esercizio -40 °C ~ +60 °C. Da esterno IP67, Antivandalo IK10 | 1455 | = | A | 12
| 311302235 | DS-2CD63C5G0-IS(1.29mm) | PRO | TVCC | TELECAMERA PANORAMICA FISHEYE | FISHEYE H.265+ 12MP | Risoluzione 12MP - 4000x3000 Frame rate 20 Fps @ 4000x3000 Sensore 1/1.7” Progressive Scan CMOS Sensibilità Col: 0.05 Lux @ F2.2, AGC ON 0 Lux con IR Day&Night ICR Ottica 1.29 mm Fisheye angolo di visuale H180° V180° Compressione videoH.265+/H.265/H.264+/H.264 FUNZIONI Smart Line Crossing Detection, Intrusion Detection, Region Entrance Detection, Region Exiting Detection, Unattended Baggage Detection, Object Removal Detection, ROI, Audio Exception Detection, Intersection Analisys, Heat mapping Streams 2 Portata IR 15 m dWDR Slot SD Card 1 microSD/SDHC/SDXC fino a 256 GB (non fornita) Ingressi/Uscite Audio 1/1 Allarme 1/1 Alimentazione 12 Vcc, POE (802.3at), Max 15 W Temperatura di esercizio -40 °C ~ +60 °C. Da esterno IP67 | 1601 | = | B | 12
| 311315357 | DS-2CD63C5G0-IVS(1.29mm) | PRO | TVCC | TELECAMERA PANORAMICA FISHEYE | FISHEYE ANTIVANDALO H.265+ 12MP | Risoluzione 12MP - 4000x3000 Frame rate 20 Fps @ 4000x3000 Sensore 1/1.7” Progressive Scan CMOS Sensibilità Col: 0.05 Lux @ F2.2, AGC ON 0 Lux con IR Day&Night ICR Ottica 1.29 mm Fisheye angolo di visuale H180° V180° Compressione videoH.265+/H.265/H.264+/H.264 FUNZIONI Smart Line Crossing Detection, Intrusion Detection, Region Entrance Detection, Region Exiting Detection, Unattended Baggage Detection, Object Removal Detection, ROI, Audio Exception Detection, Intersection Analisys, Heat mapping Streams 2 Portata IR 15 m dWDR Slot SD Card 1 microSD/SDHC/SDXC fino a 256 GB (non fornita) Ingressi/Uscite Audio 1/1 Allarme 1/1 Alimentazione 12 Vcc, POE (802.3at), Max 15 W Temperatura di esercizio -40 °C ~ +60 °C. Da esterno IP67, Antivandalo IK10 | 1698 | = | A | 12
| 301312260 | DS-2PT3306IZ-DE3(2mm) | PRO | TVCC | TELECAMERA PANORAMICA PANOVU | PANOVU H.265 SMART 2MP | IR PanoVu 2MP (1920x1080) 20 Fps. 3x Sensore CMOS 1/2.8’’ Progressive Scan di tipo Day&Night con filtro IR meccanico, IR 10 m sensibilità: colori: 0.05 lux (F2 AGC on) B/N 0.01 lux (F2 AGC on), 0 Lux con IR on. BLC, HLC, 3D-DNR, EIS, 3x Ottica fissa 2 mm Algoritmo di Compressione videoH.265/H.264, Funzioni Smart: Audio Exception Detection, Intrusion Detection, Line Crossing Detection, ANR, ROI. Slot per scheda SD e SD/SDHC fino a 256 GB. Protocolli IPv4/IPv6, HTTP, HTTPS, 802.1x, QoS, FTP, SMTP, UPnP, SNMP. DNS. DDNS, NTP, RTSP, RTP, TCP, UDP, IGMP, ICMP. DHCP, PPPOE, ONVIF, Bonjour. Scheda Ethernet 10/100 Mbps. Alimentazione 12 Vcc o HiPOE (20 W). Consumo20 W, protezione dalle sovratensioni. Temperatura di esercizio -10 °C ~ +50 °C. Audio:1/1. Alimentatore incluso: ASW0081-1220002W, 12 Vcc, 2 A, 24 W. | 849 | = | B | 8
| 301311651 | DS-2PT3326IZ-DE3(2.8-12mm)(2mm) | PRO | TVCC | TELECAMERA PANORAMICA PANOVU | PANOVU PTZ 4X 2MP WDR120DB 2MP | IR PanoVu 2MP (1920x1080). 4x Sensore CMOS 1/2.8’’ Progressive Scan di tipo Day&Night con filtro IR meccanico, WDR 120 dB, IR 10 m sensibilità: colori: 0.05 lux (F1.5 AGC on) B/N 0.01 lux (F1.5 AGC on), 0 Lux con IR on. BLC, HLC, 3D-DNR, EIS, 3x Ottica fissa 2 mm+ 1x Ottica Varifocale Motorizzata 2.8-12 mm . Defog, movimentazione tilt: da 0°fino a 90°, funzione auto flip, fino a 0, 1-30°/s. Movimentazione pan: 0-350° continua, fino a 0, 1-30°/sec. Algoritmo di Compressione videoH.265/H.264, Funzioni Smart: Intrusion Detection, Line crossing detection, Audio Exception Detection, ANR, ROI. Slot per scheda SD e SD/SDHC fino a 256 GB. Protocolli IPv4/IPv6, HTTP, HTTPS, 802.1x, QoS, FTP, SMTP, UPnP, SNMP. DNS. DDNS, NTP, RTSP, RTP, TCP, UDP, IGMP, ICMP. DHCP, PPPOE, ONVIF, Bonjour. fino a 300 preset, . Scheda Ethernet 10/100 Mbps, posizionamento Intelligente di tipo 3D. Alimentazione 12 Vcc o HiPOE (24 W). protezione dalle sovratensioni. Temperatura di esercizio -10 °C ~ +50 °C. Audio 1/1. Alimentatore incluso: MSA-Z3330IC12.0-48W-Q, 12 Vcc, 3.33 A, 40 W. | 1104 | = | B | 8
| 301312006 | DS-2PT5326IZ-DE(5-50mm)(4mm) | PRO | TVCC | TELECAMERA PANORAMICA PANOVU | PANOVU PTZ H.265 SMART 2MP | IR PanoVu 2MP (1920x1080) 25 Fps. 3x Sensore CMOS 1/2.8’’ Progressive Scan di tipo Day&Night con filtro IR meccanico, colori: 0.005 lux (F1.6 AGC on) B/N 0.001 lux (F1.6 AGC on), 0 Lux con IR on. 1x Sensore PTZ: 1/2.8" progressive scan CMOS. Day&Night con filtro IR meccanico, colori: 0.005 lux (F1.6 AGC on) B/N 0.001 lux (F1.6 AGC on), 0 Lux con IR on. IR 30 m. BLC, HLC, 3D-DNR, EIS, 3x Ottica fissa 4 mm+ 1x Ottica Varifocale Motorizzata 5-50 mm, Zoom ottico 10x Digitale 8x. Movimentazione tilt: da 0°fino a 90°, funzione auto flip, fino a 0, 1-60°/s. Movimentazione pan: 0-340° continua, fino a 0, 1-60°/sec. Algoritmo di Compressione videoH.265/H.264, Funzioni Smart: Audio Exception Detection, Intrusion Detection, Line Crossing Detection, ANR, ROI. Slot per scheda SD e SD/SDHC fino a 256 GB. Protocolli IPv4/IPv6, HTTP, HTTPS, 802.1x, QoS, FTP, SMTP, UPnP, SNMP. DNS. DDNS, NTP, RTSP, RTP, TCP, UDP, IGMP, ICMP. DHCP, PPPOE, ONVIF, Bonjour. fino a 300 preset, Scheda Ethernet 10/100 Mbps, posizionamento Intelligente di tipo 3D. Alimentazione 12 Vcc o HiPOE (27 W). Consumo 27 W, protezione dalle sovratensioni. Temperatura di esercizio -30 °C ~ +65 °C. IP 66. Audio: 1/1. Allarme: 1/1. Alimentatore incluso: MSA-Z3330IC12.0-48W-Q, 12 Vcc, 3.33 A, 40 W. | 2425 | = | P | 2
| 327000210 | DS-2DE2A204IW-DE3(2.8-12mm) | PRO | TVCC | TELECAMERA SPEED DOME IP | SPEED DOME IP 2" 4X WDR 120 dB, SMART 2MP | 2" 2MP (1920x1080), zoom ottico 4x. Digitale 16x. Sensore CMOS 1/3’’ Progressive Scan di tipo Day&Night con filtro IR meccanico, WDR 120 dB, IR 20 m, sensibilità: colori: 0.005 lux (F1.6 AGC on) B/N 0.001 lux (F1.6 AGC on), 0 lux con IR. BLC, HLC, 3D-DNR, EIS, Ottica varifocale 2.8-12 mm, movimentazione tilt: da 0°fino a 90°, fino a 0, 1-100°/s. Movimentazione pan: 355°, fino a 0, 1-100°/sec. Algoritmo di Compressione videoH.265+/H.265/H.264+/H.264 Triple Stream, Funzioni Smart: Face Detection, Intrusion Detection, Line Crossing Detection, Region Entrance Detection, Region Exiting Detection, Object Removal Detection, Unattended Baggage Detection, Audio Exception Detection, ANR, ROI. Slot per scheda SD e SD/SDHC fino a 256 GB. Protocolli IPv4/IPv6, HTTP, HTTPS, 802.1x, QoS, FTP, SMTP, UPnP, SNMP. DNS. DDNS, NTP, RTSP, RTP, TCP, UDP, IGMP, ICMP. DHCP, PPPOE, ONVIF, Bonjour. Scheda Ethernet 10/100 Mbps, 1 ingresso Audio, 1 uscita Audio, posizionamento Intelligente di tipo 3D. Alimentazione 12 Vcc o POE (12 W). Consumo 12 W, protezione dalle sovratensioni. Temperatura di esercizio da -20°C fino a 60°C. Grado di protezione IP66, IK10 | 436 | = | B | 24
| 327000399 | DS-2DE2A404IW-DE3(2.8-12mm) | PRO | TVCC | TELECAMERA SPEED DOME IP | SPEED DOME IP 2" 4X H.265+ WDR 120DB SMART 4MP | 2" 4MP (2560x1440) 25 Fps, zoom ottico 4x. Digitale 16x. Sensore CMOS 1/3’’ Progressive Scan di tipo Day&Night con filtro IR meccanico, WDR 120 dB, IR 20 m, sensibilità: colori: 0.005 lux (F1.6 AGC on) B/N 0.001 lux (F1.6 AGC on), 0 lux con IR. BLC, HLC, 3D-DNR, EIS, Ottica varifocale 2.8-12 mm, movimentazione tilt: da 0°fino a 90°, fino a 0, 1-100°/s. Movimentazione pan: 330°, fino a 0, 1-100°/sec. Algoritmo di Compressione videoH.265+/H.265/H.264+/H.264 Triple Stream, Funzioni Smart: Face Detection, Intrusion Detection, Line Crossing Detection, Region Entrance Detection, Region Exiting Detection, Object Removal Detection, Unattended Baggage Detection, Audio Exception Detection, ANR, ROI. Slot per scheda SD e SD/SDHC fino a 256 GB. Protocolli IPv4/IPv6, HTTP, HTTPS, 802.1x, QoS, FTP, SMTP, UPnP, SNMP. DNS. DDNS, NTP, RTSP, RTP, TCP, UDP, IGMP, ICMP. DHCP, PPPOE, ONVIF, Bonjour. Scheda Ethernet 10/100 Mbps, 1 ingresso Audio, 1 uscita Audio, posizionamento Intelligente di tipo 3D. Alimentazione 12 Vcc o POE (12 W). Consumo 12 W, protezione dalle sovratensioni. Temperatura di esercizio da -20°C fino a 60°C. IP66 (IK08). Alimentatore incluso: ASW0081-1220002W, 12 Vcc, 2 A, 24 W. | 483 | = | P | 24
| 327000439 | DS-2DE3204W-DE | PRO | TVCC | TELECAMERA SPEED DOME IP | SPEED DOME IP 3" 4X D-WDR SMART 2MP | 3" 2MP (1920x1080), zoom ottico 4x. Digitale 16x. Sensore CMOS 1/2, 8’’ Progressive Scan di tipo Day&Night con filtro IR meccanico. D-WDR, sensibilità: colori: 0.05 lux (F1.6, 1 AGC on) B/N 0.01 lux (F1.6, 1 AGC on). BLC, HLC, 3D-DNR, EIS, Ottica varifocale 2.8-12 mm, movimentazione tilt: da 0°fino a 90°, fino a 0, 1-50°/s. Movimentazione pan: 350°, fino a 0, 1-60°/sec. Algoritmo di Compressione videoH.265+/H.265/H.264+/H.264 Triple Stream, Funzioni Smart: Intrusion detection, line crossing detection, Audio exception detection, motion detection, ROI. Slot per scheda SD e SD/SDHC fino a 256 GB. Protocolli IPv4/IPv6, HTTP, HTTPS, 802.1x, QoS, FTP, SMTP, UPnP, SNMP. DNS. DDNS, NTP, RTSP, RTP, TCP, UDP, IGMP, ICMP. DHCP, PPPOE, ONVIF, Bonjour. fino a 300 preset, fino a 8 patrol. Scheda Ethernet 10/100 Mbps, 1 ingresso Audio, 1 uscita Audio, Allarme: 1/1. posizionamento Intelligente di tipo 3D. Alimentazione 12 Vcc o POE (8 W). Consumo 8 W, protezione dalle sovratensioni. Temperatura di esercizio -30 °C ~ +65 °C. IP66 (IK10). Alimentatore incluso: MSA-Z3330IC12.0-48W-Q, 12 Vcc, 3.33 A, 40 W. | 571 | = | B | 18
| 327000389 | DS-2DE4225W-DE | PRO | TVCC | TELECAMERA SPEED DOME IP | SPEED DOME IP 4" 25X WDR 120 dB, SMART 2MP | 4" 2MP (1920x1080), zoom ottico 25x. Digitale 16x. Sensore CMOS 1/2.8’’ Progressive Scan di tipo Day&Night con filtro IR meccanico, WDR 120 dB, sensibilità: colori: 0.005 lux (F1.6, 1 AGC on) B/N 0.001 lux (F1.6, 1 AGC on), BLC, HLC, 3D-DNR, EIS, Ottica varifocale 4.8-120.0 mm. Defog, movimentazione tilt: da 0°fino a 90°, funzione auto flip, fino a 0, 1-120°/s. Movimentazione pan: 360° continua, fino a 0, 1-160°/sec. Algoritmo di Compressione videoH.265+/H.265/H.264+/H.264 Triple Stream, Funzioni Smart: Intrusion Detection, Line crossing detection, Region entrance detection, region exiting detection, object removal detection, Unattended baggage detection ROI. Slot per scheda SD e SD/SDHC fino a 256 GB. Protocolli IPv4/IPv6, HTTP, HTTPS, 802.1x, QoS, FTP, SMTP, UPnP, SNMP. DNS. DDNS, NTP, RTSP, RTP, TCP, UDP, IGMP, ICMP. DHCP, PPPOE, ONVIF, Bonjour. fino a 300 preset, fino a 8 patrol, fino a 4 pattern, park action. Scheda Ethernet 10/100 Mbps, 1 ingressi di Allarme, 1 uscite relè, 1 ingresso Audio, 1 uscita Audio, posizionamento Intelligente di tipo 3D. Alimentazione 12 Vcc o POE (18 W). Consumo 18 W, protezione dalle sovratensioni. Temperatura di esercizio -30 °C ~ +65 °C. Grado di protezione IP66, IK10 | 1030 | = | P | 4
| 327000391 | DS-2DE4225W-DE3 | PRO | TVCC | TELECAMERA SPEED DOME IP | SPEED DOME IP 4" 25X WDR 120 dB, SMART INCASSO 2MP | 4" 2MP (1920x1080), zoom ottico 25x. Digitale 16x. Sensore CMOS 1/2.8’’ Progressive Scan di tipo Day&Night con filtro IR meccanico, WDR 120 dB, sensibilità: colori: 0.005 lux (F1.6, 1 AGC on) B/N 0.001 lux (F1.6, 1 AGC on), BLC, HLC, 3D-DNR, EIS, Ottica varifocale 4.8-120.0 mm. Defog, movimentazione tilt: da 0°fino a 90°, funzione auto flip, fino a 0, 1-120°/s. Movimentazione pan: 360° continua, fino a 0, 1-160°/sec. Algoritmo di Compressione videoH.265+/H.265/H.264+/H.264 Triple Stream, Funzioni Smart: Intrusion Detection, Line crossing detection, Region entrance detection, region exiting detection, object removal detection, Unattended baggage detection ROI. Slot per scheda SD e SD/SDHC fino a 256 GB. Protocolli IPv4/IPv6, HTTP, HTTPS, 802.1x, QoS, FTP, SMTP, UPnP, SNMP. DNS. DDNS, NTP, RTSP, RTP, TCP, UDP, IGMP, ICMP. DHCP, PPPOE, ONVIF, Bonjour. fino a 300 preset, fino a 8 patrol, fino a 4 pattern, park action. Scheda Ethernet 10/100 Mbps, 1 ingressi di Allarme, 1 uscite relè, 1 ingresso Audio, 1 uscita Audio, posizionamento Intelligente di tipo 3D. Alimentazione 12 Vcc o POE (18 W). Consumo 18 W, protezione dalle sovratensioni. Temperatura di esercizio -10 °C ~ +50 °C. | 1030 | = | P | 4
| 327000460 | DS-2DE5225W-AE3 | PRO | TVCC | TELECAMERA SPEED DOME IP | SPEED DOME IP 5" 25X WDR 120 dB, SMART INCASSO 2MP | 5" 2MP (1920x1080), zoom ottico 25x. Digitale 16x. Sensore CMOS 1/2.8’’ Progressive Scan di tipo Day&Night con filtro IR meccanico, WDR 120 dB, sensibilità: colori: 0.005 lux (F1.6, 1 AGC on) B/N 0.001 lux (F1.6, 1 AGC on), BLC, HLC, 3D-DNR, EIS, Ottica varifocale 4.8-120.0 mm. Defog, movimentazione tilt: da 0° fino a 90°, Auto Flip, fino a 0, 1-120 °/s. Movimentazione pan: 360° continua, fino a 0, 1-250 °/sec. Algoritmo di Compressione videoH.265+/H.265/H.264+/H.264 Triple Stream, Funzioni Smart: Intrusion Detection, Line Crossing Detection, Region Entrance Detection, Region Exiting Detection, Object Removal Detection, Unattended Baggage Detection, Audio Exception Detection, ANR, ROI. Slot per scheda SD e SD/SDHC fino a 256 GB. Protocolli IPv4/IPv6, HTTP, HTTPS, 802.1x, QoS, FTP, SMTP, UPnP, SNMP. DNS. DDNS, NTP, RTSP, RTP, TCP, UDP, IGMP, ICMP. DHCP, PPPOE, ONVIF, Bonjour. Fino a 300 preset, fino a 8 patrol, fino a 4 pattern, park action. Scheda Ethernet 10/100 Mbps, 2 ingressi di Allarme, 1 uscite relè, 1 ingresso Audio, 1 uscita Audio, posizionamento Intelligente di tipo 3D. Alimentazione 24 Vca o POE (20 W). Protezione dalle sovratensioni 6 kV. Temperatura di esercizio -10 °C ~ +50 °C. Certificazione antivandalo IK10 | 1095 | = | P | 4
| 327000471 | DS-2DE4225IW-DE | PRO | TVCC | TELECAMERA SPEED DOME IP | SPEED DOME IP 4" 25X WDR 120 dB, SMART IR 100 M 2MP | 4" 2MP (1920x1080), zoom ottico 25x. Digitale 16x. Sensore CMOS 1/2.8’’ Progressive Scan di tipo Day&Night con filtro IR meccanico, WDR 120 dB, IR 100 m sensibilità: colori: 0.005 lux (F1.6, 1 AGC on) B/N 0.001 lux (F1.6, 1 AGC on), 0 Lux con IR on. BLC, HLC, 3D-DNR, EIS, Ottica varifocale 4.8-120.0 mm. Defog, movimentazione tilt: da -15°fino a 90°, funzione auto flip, fino a 0, 1-80°/s. Movimentazione pan: 360° continua, fino a 0, 1-80°/sec. Algoritmo di Compressione videoH.265+/H.265/H.264+/H.264 Triple Stream, Funzioni Smart: Intrusion Detection, Line crossing detection, Region entrance detection, region exiting detection, object removal detection, Unattended baggage detection ROI. Slot per scheda SD e SD/SDHC fino a 256 GB. Protocolli IPv4/IPv6, HTTP, HTTPS, 802.1x, QoS, FTP, SMTP, UPnP, SNMP. DNS. DDNS, NTP, RTSP, RTP, TCP, UDP, IGMP, ICMP. DHCP, PPPOE, ONVIF, Bonjour. fino a 300 preset, fino a 8 patrol, fino a 4 pattern, park action. Scheda Ethernet 10/100 Mbps, 1 ingressi di Allarme, 1 uscite relè, 1 ingresso Audio, 1 uscita Audio, posizionamento Intelligente di tipo 3D. Alimentazione 12 Vcc o POE (18 W). Consumo 18 W, protezione dalle sovratensioni. Temperatura di esercizio -30 °C ~ +65 °C. IP66. Staffa DS-1618ZJ inclusa. | 1084 | = | B | 4
| 327000240 | DS-2DE4425IW-DE | PRO | TVCC | TELECAMERA SPEED DOME IP | SPEED DOME IP 4" 25X WDR 120DB H.265+ SMART IR 100 M 4MP | 4" 4MP (2560x1440), zoom ottico 25x. Digitale 16x. Sensore CMOS 1/2.5’’ Progressive Scan di tipo Day&Night con filtro IR meccanico, WDR 120 dB, IR 100 m sensibilità: colori: 0.005 lux (F1.6, 1 AGC on) B/N 0.001 lux (F1.6, 1 AGC on), 0 lux con IR. BLC, HLC, 3D-DNR, EIS, Ottica varifocale 4.8-120.0 mm. Defog, movimentazione tilt: da -15°fino a 90°, Auto Flip, fino a 0, 1-80°/s. Movimentazione pan: 360° continua, fino a 0, 1-80°/sec. Algoritmo di Compressione videoH.265+/H.265/H.264+/H.264 Triple Stream, Funzioni Smart: Intrusion Detection, Line Crossing Detection, Region Entrance Detection, Region Exiting Detection, Object Removal Detection, Unattended Baggage Detection, Audio Exception Detection, ANR, ROI. Slot per scheda SD e SD/SDHC fino a 256 GB. Protocolli IPv4/IPv6, HTTP, HTTPS, 802.1x, QoS, FTP, SMTP, UPnP, SNMP. DNS. DDNS, NTP, RTSP, RTP, TCP, UDP, IGMP, ICMP. DHCP, PPPOE, ONVIF, Bonjour. fino a 300 preset, fino a 8 patrol, fino a 4 pattern, park action. Scheda Ethernet 10/100 Mbps, 1 ingressi di Allarme, 1 uscite relè, 1 ingresso Audio, 1 uscita Audio, posizionamento Intelligente di tipo 3D. Alimentazione 12 Vcc o POE (18 W). Consumo 18 W, protezione dalle sovratensioni. Temperatura di esercizio -30 °C ~ +65 °C. IP66. Staffa DS-1618ZJ inclusa. | 1152 | = | A | 4
| 327000220 | DS-2DE4A225IW-DE | PRO | TVCC | TELECAMERA SPEED DOME IP | SPEED DOME IP 4" 25X WDR 120DB H.265+ SMART IR 50 M 2MP | 4" 2MP (1920x1080), zoom ottico 25x. Digitale 16x. Sensore CMOS 1/2, 8’’ Progressive Scan di tipo Day&Night con filtro IR meccanico, WDR 120 dB, IR 50 m sensibilità: colori: 0.005 lux (F1.6, 1 AGC on) B/N 0.001 lux (F1.6, 1 AGC on), 0 lux con IR. BLC, HLC, 3D-DNR, EIS, Ottica varifocale 4.8-120 mm, Auto Tracking. Defog, movimentazione tilt: da -5°fino a 90°, Auto Flip, fino a 0, 1-160°/s. Movimentazione pan: 360° continua, fino a 0, 1-300°/sec. Algoritmo di Compressione videoH.265+/H.265/H.264+/H.264 Triple Stream, Funzioni Smart: Audio Exception Detection, Face Detection, Intrusion Detection, Line Crossing Detection, Region Entrance Detection, Region Exiting Detection, Unattended Baggage Detection, Object Removal Detection, manuale Tracking, Auto Tracking, Event Tracking, ANR, ROI. Slot per scheda SD e SD/SDHC fino a 256 GB. Protocolli IPv4/IPv6, HTTP, HTTPS, 802.1x, QoS, FTP, SMTP, UPnP, SNMP. DNS. DDNS, NTP, RTSP, RTP, TCP, UDP, IGMP, ICMP. DHCP, PPPOE, ONVIF, Bonjour. fino a 300 preset, fino a 8 patrol, fino a 4 pattern, park action. Scheda Ethernet 10/100 Mbps, 2 ingressi di Allarme, 2 uscite relè, 1 ingresso Audio, 1 uscita Audio, posizionamento Intelligente di tipo 3D. Alimentazione 12 Vcc o POE (18 W). Consumo 18 W, protezione dalle sovratensioni. Temperatura di esercizio -30 °C ~ +65 °C. IP66. | 1403 | = | B | 4
| 327000222 | DS-2DE4A425IW-DE | PRO | TVCC | TELECAMERA SPEED DOME IP | SPEED DOME IP 4" 25X WDR 120DB H.265+ SMART IR 50 M 4MP | 4" 4MP (2560x1440), zoom ottico 25x. Digitale 16x. Sensore CMOS 1/2, 5’’ Progressive Scan di tipo Day&Night con filtro IR meccanico, WDR 120 dB, IR 50 m sensibilità: colori: 0.005 lux (F1.6, 1 AGC on) B/N 0.001 lux (F1.6, 1 AGC on), 0 lux con IR. BLC, HLC, 3D-DNR, EIS, Ottica varifocale 4.8-120 mm, Auto Tracking. Defog, movimentazione tilt: da -5°fino a 90°, Auto Flip, fino a 0, 1-160°/s. Movimentazione pan: 360° continua, fino a 0, 1-300°/sec. Algoritmo di Compressione videoH.265+/H.265/H.264+/H.264 Triple Stream, Funzioni Smart: Audio Exception Detection, Face Detection, Intrusion Detection, Line Crossing Detection, Region Entrance Detection, Region Exiting Detection, Unattended Baggage Detection, Object Removal Detection, manuale Tracking, Auto Tracking, Event Tracking, ANR, ROI. Slot per scheda SD e SD/SDHC fino a 256 GB. Protocolli IPv4/IPv6, HTTP, HTTPS, 802.1x, QoS, FTP, SMTP, UPnP, SNMP. DNS. DDNS, NTP, RTSP, RTP, TCP, UDP, IGMP, ICMP. DHCP, PPPOE, ONVIF, Bonjour. fino a 300 preset, fino a 8 patrol, fino a 4 pattern, park action. Scheda Ethernet 10/100 Mbps, 2 ingressi di Allarme, 2 uscite relè, 1 ingresso Audio, 1 uscita Audio, posizionamento Intelligente di tipo 3D. Alimentazione 12 Vcc o POE (18 W). Consumo 18 W, protezione dalle sovratensioni. Temperatura di esercizio -30 °C ~ +65 °C. IP66. | 1404 | = | B | 4
| 327000463 | DS-2DE5225W-AE | PRO | TVCC | TELECAMERA SPEED DOME IP | SPEED DOME IP 5" 25X WDR 120DB H.265+ SMART 2MP | Speed Dome 5" 2MP (1920x1080), Zoom ottico 25x. Digitale 16x. Sensore CMOS 1/2.8’’ Progressive Scan di tipo Day&Night con filtro IR meccanico, WDR 120 dB, BLC, WDR, HLC, BLC, 3D DNR. Defog, EIS, Regional Exposure, Regional Focus. Sensibilità: colori: 0.005 lux (F1.6 AGC on) B/N 0.001 lux (F1.6 AGC on). Ottica varifocale 4.8-120.0 mm Autofocus. Defog, Auto Tracking, movimentazione tilt: -5° ~ 90°, funzione auto flip, fino a 0, 1 - 150 °/s. Movimentazione pan: 360° continua, fino a 0, 1-250 °/sec. Algoritmo di Compressione videoH.265+/H.265/H.264+/H.264 Triple Stream, Frame Rate: 50 Fps. Funzioni Smart: Face Detection, Intrusion Detection, Line Crossing Detection, Region Entrance Detection, Region Exiting Detection, Object Removal Detection, Unattended Baggage Detection, ROI. Slot per scheda SD e SD/SDHC fino a 256 GB. Protocolli IPv4/IPv6, HTTP, HTTPS, 802.1x, QoS, FTP, SMTP, UPnP, SNMP. DNS. DDNS, NTP, RTSP, RTP, TCP, UDP, IGMP, ICMP. DHCP, PPPOE, ONVIF, Bonjour. Fino a 300 preset, fino a 8 patrol, fino a 4 pattern, park action. Audio: 1/1 Allarme: 2/1. Scheda Ethernet 10/100 Mbps, posizionamento Intelligente di tipo 3D. Alimentazione 24 Vca o HiPOE (22 W). Consumo massimo 22 W, protezione dalle sovratensioni. Temperatura di esercizio -30 °C ~ +65 °C. IP66, IK10 Staffa DS-1602ZJ inclusa. | 1144 | = | P | 2
| 327000466 | DS-2DE5232W-AE | PRO | TVCC | TELECAMERA SPEED DOME IP | SPEED DOME 5" 32X WDR 120DB H.264+ SMART 2MP | Speed Dome 5" 2MP@25 Fps (1920x1080), zoom ottico 32x. Digitale 16x. Sensore CMOS 1/2.8’’ Progressive Scan di tipo Day&Night con filtro IR meccanico, WDR 120 dB, sensibilità: colori: 0.005 lux (F1.6 AGC on) B/N 0.001 lux (F1.6 AGC on). BLC, HLC, 3D-DNR, EIS, Ottica varifocale 4, 8-153 mm. Defog, movimentazione tilt: da -5°fino a 90° Auto Flip, fino a 0, 1-150°/s. Movimentazione pan: 360° endless, fino a 0, 1-250°/sec. Algoritmo di Compressione videoH.265+/H.265/H.264+/H.264 Triple Stream, Funzioni Smart: Auto Tracking, manuale Tracking, Event Tracking, Audio Exception Detection, Face Detection, Intrusion Detection, Line crossing detection, Region Exiting, Region Entrance Detection, Object Removal Detection, Unattended Baggage Detection, ROI, ANR. Slot per scheda SD e SD/SDHC fino a 128 GB. Protocolli IPv4/IPv6, HTTP, HTTPS, 802.1x, QoS, FTP, SMTP, UPnP, SNMP. DNS. DDNS, NTP, RTSP, RTP, TCP, UDP, IGMP, ICMP. DHCP, PPPOE, ONVIF, Bonjour. fino a 300 preset, fino a 8 patrol fino a 4 pattern. Scheda Ethernet 10/100 Mbps, posizionamento Intelligente di tipo 3D. Alimentazione 24 Vca o POE+ (22 W). Consumo 22 W, protezione dalle sovratensioni. Temperatura di esercizio -30 °C ~ +65 °C. IP66. Protezione dalle sovratensioni. Audio:1/1 Allarme: 2/1. Staffa DS-1602ZJ inclusa. | 1524 | = | P | 2
| 327000458 | DS-2DE5425IW-AE | PRO | TVCC | TELECAMERA SPEED DOME IP | SPEED DOME IP 5" 25X WDR 120DB H.265+ SMART IR 150 M 4MP | Speed Dome 5" 4MP (2560x1440), IR 150 m Zoom ottico 25x. Digitale 16x. Sensore CMOS 1/2.5’’ Progressive Scan di tipo Day&Night con filtro IR meccanico, WDR 120 dB, sensibilità: colori: 0.005 lux (F1.6 AGC on) B/N 0.001 lux (F1.6 AGC on) 0 Lux con IR. BLC, HLC, 3D-DNR, EIS, Ottica varifocale 4.8-120.0 mm. Defog, movimentazione tilt: da -15°fino a 90°, funzione auto flip, fino a 0, 1-80°/s. Movimentazione pan: 360° continua, fino a 0, 1-120°/sec. Algoritmo di Compressione videoH.265+/H.265/H.264+/H.264 Triple Stream, Funzioni Smart: Line Crossing Detection, Intrusion Detection, Region Entrance Detection, Region Exiting Detection, Object Removal Detection, Unattended Baggage Detection, Audio Exception Detection, ANR ROI. Slot per scheda SD e SD/SDHC fino a 256 GB. Protocolli IPv4/IPv6, HTTP, HTTPS, 802.1x, QoS, FTP, SMTP, UPnP, SNMP. DNS. DDNS, NTP, RTSP, RTP, TCP, UDP, IGMP, ICMP. DHCP, PPPOE, ONVIF, Bonjour. fino a 300 preset, fino a 8 patrol, fino a 4 pattern, park action. Scheda Ethernet 10/100 Mbps, posizionamento Intelligente di tipo 3D. Alimentazione 24 Vca o HiPOE (30 W). Consumo 30 W, protezione dalle sovratensioni. Temperatura di esercizio -30 °C ~ +65 °C. IP66. Allarme: 2/1 Audio: 1/1. Staffa DS-1602ZJ inclusa. | 1339 | = | B | 2
| 301315650 | DS-2DF5225X-AEL | PRO | TVCC | TELECAMERA SPEED DOME IP ACUSENSE | SPEED DOME IP 5" 25X 5" WDR 120 dB, H.265+ SMART 2MP ACUSENSE | Speed Dome 5" 2MP (1920x1080) 25 Fps, zoom ottico 25x. Digitale 16x. Sensore CMOS 1/2.8’’ Progressive Scan di tipo Day&Night con filtro IR meccanico, WDR 120 dB, sensibilità: colori: 0.002 lux (F1.6 AGC on) B/N 0.001 Lux (F1.6 AGC on). BLC, HLC, 3D-DNR, EIS, Ottica varifocale 4.8-120 mm. Defog, Auto Tracking, Human&Vehicle Detection, movimentazione tilt: da -5°fino a 90°, funzione auto flip, fino a 0, 1-240°/s. Movimentazione pan: 360° continua, fino a 0, 1-300°/sec. Algoritmo di Compressione videoH.265+/H.265/H.264+/H.264 Triple Stream, Funzioni Smart: Intrusion Detection, Line crossing detection, Region entrance detection, region exiting detection, object removal detection, Unattended baggage detection, Audio Exception Detection, Face Detection, ANR, ROI. Slot per scheda SD e SD/SDHC fino a 256 GB. Protocolli IPv4/IPv6, HTTP, HTTPS, 802.1x, QoS, FTP, SMTP, UPnP, SNMP. DNS. DDNS, NTP, RTSP, RTP, TCP, UDP, IGMP, ICMP. DHCP, PPPOE, ONVIF, Bonjour. fino a 300 preset, fino a 8 patrol, fino a 4 pattern, park action. Scheda Ethernet 10/100 Mbps, 7 ingressi di Allarme, 2 uscite relè, 1 ingresso Audio, 1 uscita Audio, posizionamento Intelligente di tipo 3D. Alimentazione 24 Vca o HiPOE (60 W). Consumo 60 W, protezione dalle sovratensioni. Temperatura di esercizio da -40°C fino a 65°C. Grado di protezione IP66, IK10 | 2417 | = | B | 2
| 301315649 | DS-2DF5225X-AE3 | PRO | TVCC | TELECAMERA SPEED DOME IP ACUSENSE | SPEED DOME IP 5" 25X WDR 120 dB, H.265+ SMART INCASSO 2MP ACUSENSE | Speed Dome 5" 2MP (1920x1080) 25 Fps, zoom ottico 25x. Digitale 16x. Sensore CMOS 1/2.8’’ Progressive Scan di tipo Day&Night con filtro IR meccanico, WDR 120 dB, sensibilità: colori: 0.002 lux (F1.6 AGC on) B/N 0.001 Lux (F1.6 AGC on). BLC, HLC, 3D-DNR, EIS, Ottica varifocale 4.8-120 mm. Defog, Auto Tracking, Human&Vehicle Detection, movimentazione tilt: da -5°fino a 90°, funzione auto flip, fino a 0, 1-240°/s. Movimentazione pan: 360° continua, fino a 0, 1-300°/sec. Algoritmo di Compressione videoH.265+/H.265/H.264+/H.264 Triple Stream, Funzioni Smart: Intrusion Detection, Line crossing detection, Region entrance detection, region exiting detection, object removal detection, Unattended baggage detection, Audio Exception Detection, Face Detection, ANR, ROI. Slot per scheda SD e SD/SDHC fino a 256 GB. Protocolli IPv4/IPv6, HTTP, HTTPS, 802.1x, QoS, FTP, SMTP, UPnP, SNMP. DNS. DDNS, NTP, RTSP, RTP, TCP, UDP, IGMP, ICMP. DHCP, PPPOE, ONVIF, Bonjour. fino a 300 preset, fino a 8 patrol, fino a 4 pattern, park action. Scheda Ethernet 10/100 Mbps, 7 ingressi di Allarme, 2 uscite relè, 1 ingresso Audio, 1 uscita Audio, posizionamento Intelligente di tipo 3D. Alimentazione 24 Vca o HiPOE (60 W). Consumo 60 W, protezione dalle sovratensioni. Temperatura di esercizio -10 °C ~ +50 °C. Grado di protezione IP66, IK10 | 2417 | = | P | 2
| 327000457 | DS-2DE7A225IW-AEB | PRO | TVCC | TELECAMERA SPEED DOME IP | SPEED DOME IP 7" 25X WDR 120 dB, H.265+ SMART IR150 2MP | IR Speed Dome 7" 2MP (1920x1080) 25 Fps, zoom ottico 25x. Digitale 16x. Sensore CMOS 1/2.8’’ Progressive Scan di tipo Day&Night con filtro IR meccanico, WDR 120 dB, IR 200 m sensibilità: colori: 0.005 lux (F1.5 AGC on) B/N 0.001 lux (F1.5 AGC on), 0 Lux con IR on. BLC, HLC, 3D-DNR, EIS, Ottica varifocale 4.8-120.0 mm. Defog, Auto Tracking, movimentazione tilt: da -15° fino a 90°, funzione auto flip, fino a 0, 1-120°/s. Movimentazione pan: 360° continua, fino a 0, 1-160 °/sec. Algoritmo di Compressione videoH.265+/H.265/H.264+/H.264 Triple Stream, Funzioni Smart: Line crossing detection, intrusion detection, region entrance detection, region exiting detection, unattended baggage detection, object removal detection, audio exception detection, Face Capture, ANR, ROI. Slot per scheda SD e SD/SDHC fino a 256 GB. Protocolli IPv4/IPv6, HTTP, HTTPS, 802.1x, QoS, FTP, SMTP, UPnP, SNMP. DNS. DDNS, NTP, RTSP, RTP, TCP, UDP, IGMP, ICMP. DHCP, PPPOE, ONVIF, Bonjour. fino a 300 preset, fino a 8 patrol, fino a 4 pattern, park action. Scheda Ethernet 10/100 Mbps, 2 ingressi di Allarme, 1 uscite relè, 1 ingresso Audio, 1 uscita Audio, posizionamento Intelligente di tipo 3D, Manual tracking e auto-tracking. Alimentazione 24 Vca o HiPOE (42 W). Consumo 42 W, protezione dalle sovratensioni. Temperatura di esercizio da -30°C fino a +65 °C. IP66, IK10. Staffa DS-1602ZJ inclusa. Alimentatore incluso: KPL-040F-VI, 12 Vcc, 3.33 A, 40 W. | 1467 | = | B | 2
| 327000243 | DS-2DE7A432IW-AEB | PRO | TVCC | TELECAMERA SPEED DOME IP | SPEED DOME IP 7" 32X WDR 120 dB, H.265+ SMART IR200 4MP | Speed Dome 7" 4MP (2560x1440), frame rate 25 Fps, con IR 200 m, Zoom ottico 32x. Digitale 16x, Sensore CMOS 1/1.8’’ Progressive Scan di tipo Day&Night con filtro IR meccanico, WDR 120 dB, Sensibilità. colori: 0.005 Lux (F1.5 AGC on) B/N 0.001 Lux (F1.5 AGC on) 0 Lux con IR. BLC, HLC, 3D-DNR, EIS, Ottica zoom autofocus 5.9-188.8 mm 32X. Defog, movimentazione tilt: -15° fino a 90°. Movimentazione pan: 360° continua, fino a 0, 1-160 °/sec, tilt: da 0, 1-120 °/s, Funzione auto flip. Algoritmo di, Compressione videoH.265+/H.265/H.264+/H.264 Triple Stream, Funzioni Smart: Line crossing detection, intrusion detection, region entrance detection, region exiting detection, unattended baggage detection, object removal detection, Audio exception detection, ANR, ROI. Smart Tracking automatico o manuale. Slot per scheda SD e SD/SDHC fino a 256 GB (non inclusa). Network Storage: NAS (NFS, SMB/CIFS), auto network replenishment (ANR). Protocolli IPv4/IPv6, HTTP, HTTPS, 802.1x, QoS, FTP, SMTP, UPnP, SNMP, DNS, DDNS, NTP, RTSP, RTP, TCP, UDP, IGMP, ICMP. DHCP, PPPoE, ONVIF, Bonjour, API: ONVIF (Versione 19.12, Profile S, Profile G, Profile T), ISAPI, SDK, ISUP. Fino a 300 preset, fino a 8 patrol, fino a 4 pattern, park action, posizionamento Intelligente di tipo 3D. Audio in/out: 1/1 con altoparlante incorporato. Allarme in/out: 2/1. Scheda Ethernet 10/100 Mbps. Alimentazione 24 Vca o HiPOE. Consumo 42 W, protezione dalle sovratensioni. Temperatura di esercizio -30 °C ~ +65 °C. Grado di protezione IP66, IK10. Certificazioni CE, EMC. Staffa DS-1602ZJ inclusa. | 1884 | = | B | 2
| 301314627 | DS-2DE7232IW-AE | PRO | TVCC | TELECAMERA SPEED DOME IP | SPEED DOME IP 7" 32X WDR 120 dB, SMART IR 150 M 2MP | Speed Dome 7" 2MP (1920x1080), zoom ottico 32x. Digitale 16x. Sensore CMOS 1/2.8’’ Progressive Scan di tipo Day&Night con filtro IR meccanico, WDR 120 dB, IR 150 m sensibilità: colori: 0.005 lux (F1.6, 1 AGC on) B/N 0.001 lux (F1.6, 1 AGC on), 0 Lux con IR on. BLC, HLC, 3D-DNR, EIS, Ottica varifocale 4.8-153.0 mm. Defog, Auto Tracking, movimentazione tilt: da -15° fino a 90°, funzione auto flip, fino a 0, 1-120 °/s. Movimentazione pan: 360° continua, fino a 0, 1-160 °/s. Algoritmo di Compressione videoH.265+/H.265/H.264+/H.264 Triple Stream, Funzioni Smart: Intrusion Detection, Line crossing detection, Region entrance detection, Region exiting detection, object removal detection, Unattended baggage detection ROI, Face Detection. Slot per scheda SD e SD/SDHC fino a 256 GB. Protocolli IPv4/IPv6, HTTP, HTTPS, 802.1x, QoS, FTP, SMTP, UPnP, SNMP. DNS. DDNS, NTP, RTSP, RTP, TCP, UDP, IGMP, ICMP. DHCP, PPPOE, ONVIF, Bonjour. fino a 300 preset, fino a 8 patrol, fino a 4 pattern, park action. Scheda Ethernet 10/100 Mbps, 2 ingressi di Allarme, 1 uscite relè, 1 ingresso Audio, 1 uscita Audio, posizionamento Intelligente di tipo 3D. Alimentazione 24 Vca o POE 40 W, protezione dalle sovratensioni. Temperatura di esercizio da -30 °C ~ +65 °C. IP66. | 1884 | = | B | 2
| 327000904 | DS-2SE4C215MWG-E | PRO | TVCC | TELECAMERA TANDEMVU | TELECAMERA SPEED DOME TANDEMVU 2MP 15X | Speed Dome 4" 2x 2MP (1920x1080) 25 Fps, Sensori 2x 1/2.8" Progressive Scan CMOS, Sensibilità Colore 0.0005 Lux@(F1.0, AGC ON), 0 Lux con illuminatore, Sensibilità PTZ Colore 0.005 Lux @(F1.6, AGC ON), B/W: 0.001 Lux@(F1.6, AGC ON), 0 Lux con IR, Day&Night ICR, Ottica fissa: 2.8 mm Angolo Visuale O:106°, V: 56.8°, Ottica PTZ: 5~75 mm Zoom Ottico 15x, Digitale 16x. Compressione video H.265+/H.265/H.264+/H.264. Velocità Pan: 0.1~80 °/s Preset: 80 °/s, Velocità Tilt: 0.1~80 °/s Preset: 80 °/s, Preset/Patrol/Pattern 300/8/4. Funzioni Smart: intrusion detection, line crossing detection, region entrance detection, region exiting detection, audio exception detection. Funzioni Smart PTZ: Face capture, ROI 8 regioni. 3 STREAM. Portata IR 100 m, Portata luce bianca 30 m, Slot SD Card MicroSD/SDHC/SDXC fino a 256GB (non fornita), WDR 120 dB, WDR PTZ 120 dB. Ingressi/Uscite: Allarmi 1/1, Audio 1/1. Alimentazione 12 Vcc, Hi-PoE+, max. 24 W. Temperatura di esercizio -30 °C ~ +65 °C. Grado di protezione IP66. | 1300 | = | B | 4
| 327000910 | DS-2SE4C425MWG-E | PRO | TVCC | TELECAMERA TANDEMVU | TELECAMERA SPEED DOME TANDEMVU 4MP 25X | Speed Dome 4" 2x 4MP (2560x1440) 25 Fps, Sensore 1/3" Progressive Scan CMOS, Sensibilità Colore 0.0005 Lux@(F1.0, AGC ON), 0 Lux con illuminatore. Sensore PTZ 1/2.8" progressive scan CMOS, Sensibilità PTZ Colore 0.005 Lux @(F1.6, AGC ON), B/W: 0.001 Lux@(F1.6, AGC ON), 0 Lux con IR, Day&Night ICR, Ottica fissa: 2.8 mm Angolo Visuale O:96.1°, V: 52.1°, Ottica PTZ: 4.8~120 mm Zoom Ottico 25x, Digitale 16x. Compressione video H.265+/H.265/H.264+/H.264. Velocità Pan: 0.1~80 °/s Preset: 80 °/s, Velocità Tilt: 0.1~80 °/s Preset: 80 °/s, Preset/Patrol/Pattern 300/8/4. Funzioni Smart: intrusion detection, line crossing detection, region entrance detection, region exiting detection, audio exception detection. Funzioni Smart PTZ: Face capture, ROI 8 regioni. 3 STREAM. Portata IR 100 m, Portata luce bianca 30 m, Slot SD Card MicroSD/SDHC/SDXC fino a 256GB (non fornita), WDR 120 dB, WDR PTZ 120 dB. Ingressi/Uscite: Allarmi 1/1, Audio 1/1. Alimentazione 12 Vcc, Hi-PoE+, max. 24 W. Temperatura di esercizio -30 °C ~ +65 °C. Grado di protezione IP66. | 1450 | = | B | 4
| 305400847 | DS-2TD2117-6/PA | PRO | TVCC | TELECAMERA TERMICA | TERMICA BULLET IP OTTICA FISSA 160x120 | Telecamera termica Bullet risoluzione 160x120 @25 Fps Sensore Ossido di Vanadio senza raffreddamento DISTANZA pixel 17 μm RISPOSTA SPETTRALE 8μm-14μm Sensibilità Termica <40 mK, RANGE TEMPERATURA -20 °C ~ +150 °C (±8 °C) Ottica 6 mm Day&Night ICR Smart Features Line Crossing, Intrusion, Region Entrance, and Region Exiting, 3 temperature measurement (10 Punti, 10 Regioni, 1 Linea), fire detection 10 punti dedicati Compressione videoH.265/H.264 Slot SD Card microSD/SDHC/SDXC STREAM 3 Ingressi/Uscite 1/1 Audio 2/2 Allarme ALIMENTAZIONE 12 Vcc POE (802.3af) Max 5 W Temperatura di esercizio -40 °C ~ +65 °C Grado di protezione IP66 | 1315 | = | A | 9
| 305400855 | DS-2TD2117-10/PA | PRO | TVCC | TELECAMERA TERMICA | TERMICA BULLET IP OTTICA FISSA 160x120 | Telecamera termica Bullet risoluzione 160x120 @25 Fps Sensore Ossido di Vanadio senza raffreddamento DISTANZA pixel 17 μm RISPOSTA SPETTRALE 8μm-14μm Sensibilità Termica <40 mK, RANGE TEMPERATURA -20 °C ~ +150 °C (±8 °C) Ottica 10 mm Day&Night ICR Smart Features Line Crossing, Intrusion, Region Entrance, and Region Exiting, 3 temperature measurement (10 Punti, 10 Regioni, 1 Linea), fire detection 10 punti dedicati Compressione videoH.265/H.264 Slot SD Card microSD/SDHC/SDXC STREAM 3 Ingressi/Uscite 1/1 Audio 2/2 Allarme ALIMENTAZIONE 12 Vcc POE (802.3af) Max 5 W Temperatura di esercizio -40 °C ~ +65 °C Grado di protezione IP66 | 1562 | = | A | 9
| 305401573 | DS-2TD2628-3/QA | PRO | TVCC | TELECAMERA TERMICA BI-SPECTRUM | TERMICA BULLET IP BI-SPECTRUM OTTICA FISSA 256x192 3 MM | Telecamera Bullet Bi-Spectrum. Risoluzione Termica: 256x192 @25 Fps Ottica: 4MP 2688x1520 @25 Fps Sensore Termico: Ossido di Vanadio senza raffreddamento Ottico: 1/2.7” Progressive Scan CMOS. Distanza pixel 12 μm, Risposta spettrale 8~14 μm, Sensibilità Termica <40 mK, Ottica: Colore 0.0176 Lux @(F2.25, AGC ON), B/N: 0.0035 Lux @(F2.25, AGC ON). Range di temperatura misurazione: -20 °C ~ +150 °C (±8 °C). Ottiche: Termica / Visibile: 3 mm / 4.3 mm. Visualizzazione doppio spettro, Fusione o Picture in Picture. Day&Night con ICR. Smart Features: Line Crossing, Intrusion, Region Entrance, e Region Exiting, 3 temperature measurement (10 Punti, 10 Regioni, 1 Linea), fire detection 10 punti dedicati. Compressione videoH.265/H.264. Portata IR 30 m, Slot SD Card MicroSD/SDHC/SDXC (fino a 256 GB). Stream video: 2, WDR 120 dB. Ingressi/Uscite: 1/1 Audio, 2/2 Allarme. Alimentazione 12 Vcc ±20% Max 6 W POE (802.3 Af, Class 3) Temperatura di funzionamento: -40 °C ~ +65 °C. Protezione contro i fulmini TVS 6000V, protezione contro le sovratensioni e protezione contro tensioni transitorie. Grado di protezione IP67. | 1551 | = | A | 9
| 305401574 | DS-2TD2628-7/QA | PRO | TVCC | TELECAMERA TERMICA BI-SPECTRUM | TERMICA BULLET IP BI-SPECTRUM OTTICA FISSA 256x192 7 MM | Telecamera Bullet Bi-Spectrum. Risoluzione Termica: 256x192 @25 Fps Ottica: 4MP 2688x1520 @25 Fps Sensore Termico: Ossido di Vanadio senza raffreddamento Ottico: 1/2.7” Progressive Scan CMOS. Distanza pixel 12 μm, Risposta spettrale 8~14 μm, Sensibilità Termica <40 mK, Ottica: Colore 0.0176 Lux @(F2.25, AGC ON), B/N: 0.0035 Lux @(F2.25, AGC ON). Range di temperatura misurazione: -20 °C ~ +150 °C (±8 °C). Ottiche: Termica / Visibile: 6.9 mm / 6.4 mm. Visualizzazione doppio spettro, Fusione o Picture in Picture. Day&Night con ICR. Smart Features: Line Crossing, Intrusion, Region Entrance, e Region Exiting, 3 temperature measurement (10 Punti, 10 Regioni, 1 Linea), fire detection 10 punti dedicati. Compressione videoH.265/H.264. Portata IR 30 m, Slot SD Card MicroSD/SDHC/SDXC (fino a 256 GB). Stream video: 2, WDR 120 dB. Ingressi/Uscite: 1/1 Audio, 2/2 Allarme. Alimentazione 12 Vcc ±20% Max 6 W POE (802.3 Af, Class 3) Temperatura di funzionamento: -40 °C ~ +65 °C. Protezione contro i fulmini TVS 6000V, protezione contro le sovratensioni e protezione contro tensioni transitorie. Grado di protezione IP67. | 1551 | = | A | 9
| 305401575 | DS-2TD2628-10/QA | PRO | TVCC | TELECAMERA TERMICA BI-SPECTRUM | TERMICA BULLET IP BI-SPECTRUM OTTICA FISSA 256x192 10 MM | Telecamera Bullet Bi-Spectrum. Risoluzione Termica: 256x192 @25 Fps Ottica: 4MP 2688x1520 @25 Fps Sensore Termico: Ossido di Vanadio senza raffreddamento Ottico: 1/2.7” Progressive Scan CMOS. Distanza pixel 12 μm, Risposta spettrale 8~14 μm, Sensibilità Termica <40 mK, Ottica: Colore 0.0176 Lux @(F2.25, AGC ON), B/N: 0.0035 Lux @(F2.25, AGC ON). Range di temperatura misurazione: -20 °C ~ +150 °C (±8 °C). Ottiche: Termica / Visibile: 9.7 mm / 8 mm. Visualizzazione doppio spettro, Fusione o Picture in Picture. Day&Night con ICR. Smart Features: Line Crossing, Intrusion, Region Entrance, e Region Exiting, 3 temperature measurement (10 Punti, 10 Regioni, 1 Linea), fire detection 10 punti dedicati. Compressione videoH.265/H.264. Portata IR 30 m, Slot SD Card MicroSD/SDHC/SDXC (fino a 256 GB). Stream video: 2, WDR 120 dB. Ingressi/Uscite: 1/1 Audio, 2/2 Allarme. Alimentazione 12 Vcc ±20% Max 6 W POE (802.3 Af, Class 3) Temperatura di funzionamento: -40 °C ~ +65 °C. Protezione contro i fulmini TVS 6000V, protezione contro le sovratensioni e protezione contro tensioni transitorie. Grado di protezione IP67. | 1719 | = | A | 9
| 305401564 | DS-2TD1228-2/QA | PRO | TVCC | TELECAMERA TERMICA BI-SPECTRUM | TERMICA TURRET IP BI-SPECTRUM OTTICA FISSA 256x192 2 MM | Telecamera Turret Bi-Spectrum. Risoluzione Termica: 256x192 @25 Fps Ottica: 4MP 2688x1520 @25 Fps Sensore Termico: Ossido di Vanadio senza raffreddamento Ottico: 1/2.7” Progressive Scan CMOS. Distanza pixel 12 μm, Risposta spettrale 8~14 μm, Sensibilità Termica <40 mK, Ottica: Colore 0.0176 Lux @(F2.25, AGC ON), B/N: 0.0035 Lux @(F2.25, AGC ON). Range di temperatura misurazione: -20 °C ~ +150 °C (±8 °C). Ottiche: Termica / Visibile: 2.1 mm / 2.2 mm. Visualizzazione doppio spettro, Fusione o Picture in Picture. Day&Night con ICR. Smart Features: Line Crossing, Intrusion, Region Entrance, e Region Exiting, 3 temperature measurement (10 Punti, 10 Regioni, 1 Linea), fire detection 10 punti dedicati. Compressione videoH.265/H.264. Portata IR 15 m, Slot SD Card MicroSD/SDHC/SDXC (fino a 256 GB). Stream video: 2, WDR 120 dB. Ingressi/Uscite: 1/1 Audio, 1/1 Allarme. Alimentazione 12 Vcc ±20% Max 6 W POE (802.3 Af, Class 3) Temperatura di funzionamento: -40 °C ~ +65 °C. Protezione contro i fulmini TVS 6000V, protezione contro le sovratensioni e protezione contro tensioni transitorie. Grado di protezione IP67. | 1551 | = | A | 12
| 305401566 | DS-2TD1228-7/QA | PRO | TVCC | TELECAMERA TERMICA BI-SPECTRUM | TERMICA TURRET IP BI-SPECTRUM OTTICA FISSA 256x192 7 MM | Telecamera Turret Bi-Spectrum. Risoluzione Termica: 256x192 @25 Fps Ottica: 4MP 2688x1520 @25 Fps Sensore Termico: Ossido di Vanadio senza raffreddamento Ottico: 1/2.7” Progressive Scan CMOS. Distanza pixel 12 μm, Risposta spettrale 8~14 μm, Sensibilità Termica <40 mK, Ottica: Colore 0.0176 Lux @(F2.25, AGC ON), B/N: 0.0035 Lux @(F2.25, AGC ON). Range di temperatura misurazione: -20 °C ~ +150 °C (±8 °C). Ottiche: Termica / Visibile: 6.9 mm / 6.4 mm. Visualizzazione doppio spettro, Fusione o Picture in Picture. Day&Night con ICR. Smart Features: Line Crossing, Intrusion, Region Entrance, e Region Exiting, 3 temperature measurement (10 Punti, 10 Regioni, 1 Linea), fire detection 10 punti dedicati. Compressione videoH.265/H.264. Portata IR 15 m, Slot SD Card MicroSD/SDHC/SDXC (fino a 256 GB). Stream video: 2, WDR 120 dB. Ingressi/Uscite: 1/1 Audio, 1/1 Allarme. Alimentazione 12 Vcc ±20% Max 6 W POE (802.3 Af, Class 3) Temperatura di funzionamento: -40 °C ~ +65 °C. Protezione contro i fulmini TVS 6000V, protezione contro le sovratensioni e protezione contro tensioni transitorie. Grado di protezione IP67. | 1551 | = | A | 12
| 305401584 | DS-2TD4228-10/W | PRO | TVCC | TELECAMERA TERMICA PTZ | TELECAMERA PTZ TERMICA BI-SPECTRUM | Telecamera PTZ Bi-Spectrum. Risoluzione termica: 256x192 @25 Fps, Ottica: 4MP 2688x1520 @25 Fps. Sensore termico: Ossido di vanadio senza raffreddamento, Sensore visibile: 1/2.8” Progressive Scan CMOS. Distanza pixel 12 μm, risposta spettrale 8~14 μm, sensibilità termica: meno di 35 mK, sensibilità visibile: colore: 0.05 lux @ (f1.2, AGC On), B/N : 0.01 lux @ (f1.2, AGC On ). Range temperatura -20 °C ~ +150 °C (±8 °C). Ottica: Termica 10 mm, Visibile da 4.8-153 mm. Day&Night ICR, zoom 32X ottico e 16x digitale. Limite Pan/Tilt: 360° / -5° ~ 90. Velocità Pan: manuale 0.1 ~ 200 °/s, Preset 240 °/s. Velocità tilt: manuale 0.1 ~ 105 °/s, Preset 200 °/s. Funzioni Preset/patrol/pattern: 300 / 8 / 4. Funzioni SMART: Line Crossing, Intrusion, Region Entrance, and Region Exiting, 3 misurazione temperatura (10 punti, 10 regioni, 1 linea), Fire detection 10 punti dedicati. Compressione videoH.265+/H.265/H.264+/ H.264, 2 Stream. Compatibilità ISAPI, Hikvision SDK, ONVIF (Profile S, Profile G, Profile T). Storage: Slot per SDcard microSD/SDHC/SDXC (fino a 256 GB), NAS, ANR. Controllo Immagine: WDR 120 dB, BLC, HLC, 3D DNR. Illuminazione IR fino a 100 m. Uscita video 1 BNC 75 Ω. Audio: 1 ingresso e 1 uscita (600 Ω). Allarmi: 7 ingressi, 2 uscite. Rete Ethernet 10/100 Mbps. Alimentazione 24 Vca / 48 Vcc ±10% max. 30 W. Temperatura di esercizio -40 °C ~ 60 °C. Da esterno IP66 | 4180 | = | A | 2
| 311318330 | DS-2CD2D25G1/M-D/NF(2.8mm) | PRO | TVCC | TELECAMERA IP COVERT | MICRO CAMERA H.265 DWR 120DB SMART 2MP | Telecamera covert IP Risoluzione 2MP 1920x1080, Frame rate 50 Fps @1920x1080, Sensore 1/2.8” Progressive Scan CMOS, Sensibilità: Colori 0.002 Lux @F1.2, AGC ON . Day&Night Elettronico, Ottica 2.8 mm, Compressione videoH.265/H.264, Smart Features: Intrusion detection, line crossing detection, region entrance detection, region exiting detection, unattended baggage detection, object removal detection, audio exception detection. Defocus detection, scene change detection, ROI. Streams: 3. WDR 120 dB, Audio 1 Ingresso. Alimentazione 12 Vcc Max 1.5 W. Temperatura di esercizio -30 °C ~ +60 °C. Dimensioni 31.5x31.5x49.6 mm | 247 | = | A | 40
| 311318332 | DS-2CD2D25G1/M-D/NF(4mm) | PRO | TVCC | TELECAMERA IP COVERT | MICRO CAMERA H.265 DWR 120DB SMART 2MP | Telecamera covert IP Risoluzione 2MP 1920x1080, Frame rate 50 Fps @1920x1080, Sensore 1/2.8” Progressive Scan CMOS, Sensibilità: Colori 0.002 Lux @ F1.2, AGC ON. Day&Night Elettronico, Ottica 4 mm, Compressione videoH.265/H.264, Smart Features: Intrusion detection, line crossing detection, region entrance detection, region exiting detection, unattended baggage detection, object removal detection Audio exception detection. Defocus detection, scene change detection. Streams 3, WDR 120 dB, Audio 1 Ingresso 1 uscita, Alimentazione 12 Vcc, Max 1.5 W Temperatura di esercizio -30 °C ~ +60 °C. Dimensioni 31.5x.31.5x49.6 mm | 247 | = | B | 40
| 311318328 | DS-2CD2D25G1-D/NF(3.7mm) | PRO | TVCC | TELECAMERA IP COVERT | MICRO CAMERA H.265 DWR 120DB SMART 2MP | Telecamera covert IP Risoluzione 2MP - 1920x1080, Frame rate 25 Fps @ 1920x1080, Sensore 1/2.8” Progressive Scan CMOS, Sensibilità: Colori 0.002 Lux @ F1.2, AGC ON. Day&Night Elettronico, Ottica 3, 7 mm pinhole, Compressione videoH.265/H.264+/H.264, Smart Features: Intrusion detection, line crossing detection, region entrance detection, region exiting detection, unattended baggage detection, object removal detection, Audio exception detection, defocus detection, scene change detection, ROI. Streams 3, WDR 120 dB, Audio 1 Ingresso, Alimentazione 12 Vcc, max 1, 5 W Temperatura di esercizio -30 °C ~ +60 °C. | 247 | = | B | 40
| 303616129 | DS-7604NXI-K1 | PRO | TVCC | NVR SERIE 7600 K | NVR 4CH 4K + 1xHDD 1TB VIDEO | NVR 4 ingressi IP. Risoluzione dei canali IP fino a 12MP, banda totale 120 Mbps, Formati H.265/H.264/H.264+/MPEG4, Supporta 1 uscita Audio/1 ingresso Audio, canale voice talk, supporta 1 uscita video HDMI (4K), 1 uscita video VGA (FullHD), 2xUSB 2.0, Scheda di rete Ethernet 10/100 Mbps, fino a 128 stream in rete, web server multi browser, fino a 1 HDD SATA da 6TB cadauno, alimentatore esterno 12 Vcc, consumo 10 W. Temperatura di esercizio -10 °C ~ +55 °C. Human Dection su tutti i canali o 1 canale ACUSENSE Deep Learning Human&Vehicle Detection/Search. Playback sincronizzato 4ch. 1 HDD DA 1TB INCLUSO (SPECIFICO PER APPLICAZIONI DI VIDEOSORVEGLIANZA) | 399 | NEW | A | 8 | MOQ Obbligatoria
| 303616131 | DS-7604NXI-K1/4P | PRO | TVCC | NVR SERIE 7600 K | NVR POE 4 CH POE 4K + 1xHDD 1TB VIDEO | NVR 4 ingressi IP POE. Risoluzione dei canali IP fino a 12MP, banda totale 120 Mbps, Formati H.265/H.264/H.264+/MPEG4, Supporta 1 uscita Audio/1 ingresso Audio, canale voice talk, supporta 1 uscita video HDMI (4K), 1 uscita video VGA (FullHD), 2xUSB 2.0, Scheda di rete Ethernet 10/100 Mbps, fino a 128 stream in rete, web server multi browser, fino a 1 HDD SATA da 6TB cadauno, alimentatore esterno 48 Vcc, consumo 65 W. Temperatura di esercizio -10 °C ~ +55 °C. Human Dection su tutti i canali o 1 canale ACUSENSE Deep Learning Human&Vehicle Detection/Search. Playback sincronizzato 4ch. 1 HDD DA 1TB INCLUSO (SPECIFICO PER APPLICAZIONI DI VIDEOSORVEGLIANZA) | 511 | NEW | A | 8 | MOQ Obbligatoria
| 303616117 | DS-7608NXI-K2 | PRO | TVCC | NVR SERIE 7600 K | NVR 8CH 4K + 1xHDD 1TB VIDEO | NVR 8 ingressi IP. Risoluzione dei canali IP fino a 12MP, banda totale 240 Mbps, Formati H.265/H.264/H.264+/MPEG4, Supporta 1 uscita Audio/1 ingresso Audio, canale voice talk, supporta 1 uscita video HDMI (4K), 1 uscita video VGA (FullHD), 1x USB 2.0, 1x USB 3.0, Scheda di rete Ethernet 10/100/1000 Mbps, fino a 128 stream in rete, web server multi browser, fino a 2 HDD SATA da 6TB cadauno, alimentatore esterno 12 Vcc, consumo 40 W. Temperatura di esercizio -10 °C ~ +55 °C.Human Dection su tutti i canali o 2 canale ACUSENSE Deep Learning Human&Vehicle Detection/Search. Playback sincronizzato 8ch. 1 HDD DA 1TB INCLUSO (SPECIFICO PER APPLICAZIONI DI VIDEOSORVEGLIANZA) | 519 | = | A | 4 | MOQ Obbligatoria
| 303616119 | DS-7608NXI-K2/8P | PRO | TVCC | NVR SERIE 7600 K | NVR POE 8 CH POE 4K + 1xHDD 1TB VIDEO | NVR 8 ingressi IP POE. Risoluzione dei canali IP fino a 12MP, banda totale 240 Mbps, Formati H.265/H.264/H.264+/MPEG4, Supporta 1 uscita Audio/1 ingresso Audio, canale voice talk, supporta 1 uscita video HDMI (4K), 1 uscita video VGA (FullHD), 1x USB 2.0, 1x USB 3.0, Scheda di rete Ethernet 10/100/1000 Mbps, fino a 128 stream in rete, web server multi browser, fino a 2 HDD SATA da 6TB cadauno, alimentatore esterno 240 Vca, consumo 180 W. Temperatura di esercizio -10 °C ~ +55 °C. Human Dection su tutti i canali o 2 canale ACUSENSE Deep Learning Human&Vehicle Detection/Search. Playback sincronizzato 8ch. 1 HDD DA 1TB INCLUSO (SPECIFICO PER APPLICAZIONI DI VIDEOSORVEGLIANZA) | 756 | = | A | 4 | MOQ Obbligatoria
| 303616121 | DS-7616NXI-K2 | PRO | TVCC | NVR SERIE 7600 K | NVR 1xHDD 2TB VIDEO | NVR 16 ingressi IP. Risoluzione dei canali IP fino a 12MP, banda totale 320 Mbps, Formati H.265/H.264/H.264+/MPEG4, Supporta 1 uscita Audio/1 ingresso Audio, canale voice talk, supporta 1 uscita video HDMI (4K), 1 uscita video VGA (FullHD), 1x USB 2.0, 1x USB 3.0, Scheda di rete Ethernet 10/100/1000 Mbps, fino a 128 stream in rete, web server multi browser, fino a 2 HDD SATA da 6TB cadauno, alimentatore esterno 12 Vcc, consumo 40 W. Temperatura di esercizio -10 °C ~ +55 °C. Human Dection su tutti i canali o 2 canale ACUSENSE Deep Learning Human&Vehicle Detection/Search. Playback sincronizzato 16ch. 1 HDD DA 2TB INCLUSO (SPECIFICO PER APPLICAZIONI DI VIDEOSORVEGLIANZA) | 629 | NEW | A | 4 | MOQ Obbligatoria
| 303616123 | DS-7616NXI-K2/16P | PRO | TVCC | NVR SERIE 7600 K | NVR POE 1xHDD 2TB VIDEO | NVR 16 ingressi IP POE. Risoluzione dei canali IP fino a 12MP, banda totale 320 Mbps, Formati H.265/H.264/H.264+/MPEG4, Supporta 1 uscita Audio/1 ingresso Audio, canale voice talk, supporta 1 uscita video HDMI (4K), 1 uscita video VGA (FullHD), 1x USB 2.0, 1x USB 3.0, Scheda di rete Ethernet 10/100/1000 Mbps, fino a 128 stream in rete, web server multi browser, fino a 2 HDD SATA da 6TB cadauno, alimentatore esterno 240 Vca, consumo 280 W. Temperatura di esercizio -10 °C ~ +55 °C. Human Dection su tutti i canali o 2 canale ACUSENSE Deep Learning Human&Vehicle Detection/Search. Playback sincronizzato 16ch. 1 HDD DA 2TB INCLUSO (SPECIFICO PER APPLICAZIONI DI VIDEOSORVEGLIANZA) | 1037 | = | A | 4 | MOQ Obbligatoria
| 303613590 | DS-7608NXI-I2/S | PRO | TVCC | NVR SERIE 7600 I | NVR 1xHDD 1TB VIDEO | NVR 8 ingressi IP. Risoluzione dei canali IP fino a 12MP, banda totale 336 Mbps, Formati H.265+/H.265/H.264/H.264+, Supporta 1 uscita Audio/1 ingresso Audio, Supporta 4 ingressi di allarme/1 uscita, canale voice talk, supporta 1 uscita video HDMI (4K), 1 uscita video VGA (FullHD), 1 uscita video CVBS, 1x USB 2.0, 1x USB 3.0, Scheda di rete Ethernet 10/100/1000 Mbps, web server multi browser, fino a 2 HDD SATA da 8TB cadauno, alimentatore esterno 12 Vcc, consumo 40 W. Temperatura di esercizio -10 °C ~ +55 °C. Playback sincronizzato 8ch. Smart Features: Line Crossing, Intrusion Detection, Smart Search, Smart Playback. Human Dection su tutti i canali o 4 canale ACUSENSE Deep Learning Human&Vehicle Detection/Search. 1ch Face Capture. 1 HDD DA 1TB INCLUSO (SPECIFICO PER APPLICAZIONI DI VIDEOSORVEGLIANZA) | 834 | NEW | B | 4 | MOQ Obbligatoria
| 303602924 | DS-7608NI-I2/8P | PRO | TVCC | NVR SERIE 7600 I | NVR 8CH POE 1xHDD 2TB VIDEO | NVR 8 ingressi POE IP. Risoluzione dei canali IP fino a 12MP, banda totale 336 Mbps, Formati H.265+/H.265/H.264/H.264+, Supporta 1 uscita Audio/1 ingresso Audio, Supporta 4 ingressi di allarme/1 uscita, canale voice talk, supporta 1 uscita video HDMI (4K), 1 uscita video VGA (FullHD), 1x USB 2.0, 1x USB 3.0, Scheda di rete Ethernet 10/100/1000 Mbps, fino a 32 stream in rete, web server multi browser, fino a 2 HDD SATA da 8TB cadauno, alimentatore esterno 240 Vca, consumo 180 W. Temperatura di esercizio -10 °C ~ +55 °C. Playback sincronizzato 8ch Smart Features: Smart Search. Detection Alarm. 1 HDD DA 2TB INCLUSO (SPECIFICO PER APPLICAZIONI DI VIDEOSORVEGLIANZA) | 1059 | = | B | 4 | MOQ Obbligatoria
| 303613591 | DS-7616NXI-I2/S | PRO | TVCC | NVR SERIE 7600 I | NVR 1xHDD 2TB VIDEO | NVR 16 ingressi IP. Risoluzione dei canali IP fino a 12MP, banda totale 416 Mbps, Formati H.265+/H.265/H.264/H.264+, Supporta 1 uscita Audio/1 ingresso Audio, Supporta 4 ingressi di allarme/1 uscita, canale voice talk, supporta 1 uscita video HDMI (4K), 1 uscita video VGA (FullHD), 1xUSB 2.0, 1xUSB 3.0, Scheda di rete Ethernet 10/100/1000 Mbps, fino a 128 stream in rete, web server multi browser, fino a 2HDD SATA da 6TB cadauno, alimentatore esterno 12 Vcc, consumo 40 W. Temperatura di esercizio da -10°C a +55°C. Human Dection su tutti i canali o 4 canale ACUSENSE Deep Learning Human&Vehicle Detection/Search. Playback sincronizzato 16ch Smart Features: Smart Search. Detection Alarm. 1HDD DA 2TB INCLUSO (SPECIFICO PER APPLICAZIONI DI VIDEOSORVEGLIANZA) | 946 | q | B | 4 | MOQ Obbligatoria
| 303602940 | DS-7616NI-I2/16P | PRO | TVCC | NVR SERIE 7600 I | NVR 1xHDD 2TB VIDEO | NVR 16 ingressi POE IP. Risoluzione dei canali IP fino a 12MP, banda totale 416 Mbps, Formati H.265+/H.265/H.264/H.264+, Supporta 1 uscita Audio/1 ingresso Audio, Supporta 4 ingressi di allarme/1 uscita, canale voice talk, supporta 1 uscita video HDMI (4K), 1 uscita video VGA (FullHD), 1x USB 2.0, 1x USB 3.0, Scheda di rete Ethernet 10/100/1000 Mbps, fino a 128 stream in rete, web server multi browser, fino a 2 HDD SATA da 6TB cadauno, alimentatore esterno 240 Vca, consumo 280 W. Temperatura di esercizio -10 °C ~ +55 °C. Playback sincronizzato 16ch Smart Features: Smart Search. Detection Alarm. 1 HDD DA 2TB INCLUSO (SPECIFICO PER APPLICAZIONI DI VIDEOSORVEGLIANZA) | 1345 | = | B | 4 | MOQ Obbligatoria
| 303602918 | DS-7632NI-I2 | PRO | TVCC | NVR SERIE 7600 I | NVR 32CH 1xHDD 2TB VIDEO | NVR 32 ingressi IP. Risoluzione dei canali IP fino a 12MP, banda totale 512 Mbps, Formati H.265+/H.265/H.264/H.264+, Supporta 1 uscita Audio/1 ingresso Audio, Supporta 4 ingressi di allarme/1 uscita, canale voice talk, supporta 1 uscita video HDMI (4K), 1 uscita video VGA (FullHD), 1x USB 2.0, 1x USB 3.0, Scheda di rete Ethernet 10/100/1000 Mbps, fino a 128 stream in rete, web server multi browser, fino a 2 HDD SATA da 6TB cadauno, alimentatore esterno 12 Vcc, consumo 40 W. Temperatura di esercizio -10 °C ~ +55 °C. Playback sincronizzato 32ch Smart Features: Smart Search. Detection Alarm. 1 HDD DA 2TB INCLUSO (SPECIFICO PER APPLICAZIONI DI VIDEOSORVEGLIANZA) | 1173 | = | B | 4
| 303602945 | DS-7632NI-I2/16P | PRO | TVCC | NVR SERIE 7600 I | NVR 32CH 1xHDD 2TB VIDEO | NVR 32 ingressi POE IP. Risoluzione dei canali IP fino a 12MP, banda totale 512 Mbps, Formati H.265+/H.265/H.264/H.264+, Supporta 1 uscita Audio/1 ingresso Audio, Supporta 4 ingressi di allarme/1 uscita, canale voice talk, supporta 1 uscita video HDMI (4K), 1 uscita video VGA (FullHD), 1x USB 2.0, 1x USB 3.0, Scheda di rete Ethernet 10/100/1000 Mbps, fino a 128 stream in rete, web server multi browser, fino a 2 HDD SATA da 6TB cadauno, alimentatore esterno 240 Vca, consumo 280 W. Temperatura di esercizio -10 °C ~ +55 °C. Playback sincronizzato 32ch Smart Features: Smart Search. Detection Alarm. 1 HDD DA 2TB INCLUSO (SPECIFICO PER APPLICAZIONI DI VIDEOSORVEGLIANZA) | 1628 | = | B | 4
| 303613592 | DS-7608NXI-I2/8P/S | PRO | TVCC | NVR SERIE 7600 I ACUSENSE | NVR SERIE 76 ACUSENSE, 8CH/8 POE/4CH DEEP LEARNING, 1xHDD 1TB VIDEO | NVR 8 ingressi IP con 8 Porte POE. Risoluzione dei canali IP fino a 12MP, banda totale 336 Mbps, Formati H.265+/H.265/H.264/H.264+, Supporta 1 uscita Audio/1 ingresso Audio, Supporta 4 ingressi di allarme/1 uscita, canale voice talk, supporta 1 uscita video HDMI (4K), 1 uscita video VGA (FullHD), 1 uscita video CVBS, 1x USB 2.0, 1x USB 3.0, Scheda di rete Ethernet 10/100/1000 Mbps, web server multi browser, fino a 2 HDD SATA da 8TB cadauno, alimentatore 100 a 240 Vca, consumo 180 W. Temperatura di esercizio -10 °C ~ +55 °C. Playback sincronizzato 8ch. Smart Features: Line Crossing, Intrusion Detection, Smart Search, Smart Playback. Human Detection su tutti i canali o 4 canale ACUSENSE Deep Learning Human&Vehicle Detection/Search,1ch Face Capture. 1 HDD DA 1TB INCLUSO (SPECIFICO PER APPLICAZIONI DI VIDEOSORVEGLIANZA) | 1113 | = | B | 4 | MOQ Obbligatoria
| 303613593 | DS-7616NXI-I2/16P/S | PRO | TVCC | NVR SERIE 7600 I ACUSENSE | NVR SERIE 76 ACUSENSE, 1xHDD 2TB VIDEO. | NVR 16 ingressi IP con 16 Porte POE. Risoluzione dei canali IP fino a 12MP, banda totale 416 Mbps, Formati H.265+/H.265/H.264/H.264+, Supporta 1 uscita Audio/1 ingresso Audio, Supporta 4 ingressi di allarme/1 uscita, canale voice talk, supporta 1 uscita video HDMI (4K), 1 uscita video VGA (FullHD), 1 uscita video CVBS, 1x USB 2.0, 1x USB 3.0, Scheda di rete Ethernet 10/100/1000 Mbps, web server multi browser, fino a 2 HDD SATA da 8TB cadauno, alimentatore 100 a 240 Vca, consumo 280 W. Temperatura di esercizio -10 °C ~ +55 °C. Playback sincronizzato 16ch. Smart Features: Line Crossing, Intrusion Detection, Smart Search, Smart Playback. Human Dection su tutti i canali o 4 canale ACUSENSE Deep Learning Human&Vehicle Detection/Search, 1ch Face Capture. 1 HDD DA 2TB INCLUSO (SPECIFICO PER APPLICAZIONI DI VIDEOSORVEGLIANZA) | 1462 | = | B | 4
| 303602958 | DS-7708NI-I4 | PRO | TVCC | NVR SERIE 7700 I | NVR 8CH 1xHDD 2TB VIDEO | NVR 8 ingressi IP. Risoluzione dei canali IP fino a 12MP, banda totale 336 Mbps, Formati H.265+/H.265/H.264/H.264+, Supporta 1 uscita Audio/1 ingresso Audio, Supporta 16 ingressi di allarme/ 4 uscite, canale voice talk, supporta 1 uscita video HDMI (4K), 1 uscita video VGA (FullHD), 2xUSB 2.0, 1x USB 3.0, Scheda di rete Ethernet 2x RJ-45 10/100/1000 Mbps, 1 Porta Seriale RS-485 1x RS-232, fino a 32 stream in rete, web server multi browser, fino a 4 HDD SATA da 6TB cadauno, alimentatore esterno 240 Vca, consumo 80 W. Temperatura di esercizio -10 °C ~ +55 °C. Playback sincronizzato 8ch Smart Features: Smart Search. Detection Alarm. 1 HDD DA 2TB INCLUSO (SPECIFICO PER APPLICAZIONI DI VIDEOSORVEGLIANZA) INSERITO A BUNDLE | 1400 | = | B | 2
| 303602972 | DS-7708NI-I4/8P | PRO | TVCC | NVR SERIE 7700 I | NVR 8CH POE 1xHDD 2TB VIDEO | NVR 8 ingressi POE IP. Risoluzione dei canali IP fino a 12MP, banda totale 336 Mbps, Formati H.265+/H.265/H.264/H.264+, Supporta 1 uscita Audio/1 ingresso Audio, Supporta 16 ingressi di allarme/ 4 uscite, canale voice talk, supporta 1 uscita video HDMI (4K), 1 uscita video VGA (FullHD), 2xUSB 2.0, 1x USB 3.0, Scheda di rete Ethernet 1x RJ-45 10/100/1000 Mbps, 1 Porta Seriale RS-485 1x RS-232, fino a 32 stream in rete, web server multi browser, fino a 4 HDD SATA da 6TB cadauno, alimentatore esterno 240 Vca, consumo 300 W. Temperatura di esercizio -10 °C ~ +55 °C. Playback sincronizzato 8ch Smart Features: Smart Search. Detection Alarm. 1 HDD DA 2TB INCLUSO (SPECIFICO PER APPLICAZIONI DI VIDEOSORVEGLIANZA) INSERITO A BUNDLE | 1685 | = | B | 2
| 303613535 | DS-7716NXI-I4/S | PRO | TVCC | NVR SERIE 7700 I | NVR 1xHDD 2TB VIDEO | NVR 16 ingressi IP. Risoluzione dei canali IP fino a 12MP, banda totale 416 Mbps, Formati H.265+/H.265/H.264/H.264+, Supporta 1 uscita Audio/1 ingresso Audio, Supporta 16 ingressi di allarme/ 4 uscite, canale voice talk, supporta 1 uscita video HDMI (4K), 1 uscita video VGA (FullHD), 2xUSB 2.0, 1xUSB 3.0, Scheda di rete Ethernet 2x RJ-45 10/100/1000 Mbps, 1 Porta Seriale RS-485 1x RS-232, fino a 128 stream in rete, web server multi browser, fino a 4HDD SATA da 6TB cadauno, alimentatore esterno 240 Vca, consumo 80 W. Temperatura di esercizio da -10°C a +55°C. Playback sincronizzato 16ch Smart Features: Smart Search. Detection Alarm. Human Dection su tutti i canali o 4 canale ACUSENSE Deep Learning Human&Vehicle Detection/Search, 1ch Face Capture. 1HDD DA 2TB INCLUSO (SPECIFICO PER APPLICAZIONI DI VIDEOSORVEGLIANZA) INSERITO A BUNDLE | 1459 | q | B | 2 | MOQ Obbligatoria
| 303607720 | DS-7716NI-I4/16P | PRO | TVCC | NVR SERIE 7700 I | NVR 1xHDD 2TB VIDEO | NVR 16 ingressi POE IP. Risoluzione dei canali IP fino a 12MP, banda totale 416 Mbps, Formati H.265+/H.265/H.264/H.264+, Supporta 1 uscita Audio/1 ingresso Audio, Supporta 16 ingressi di allarme/ 4 uscite, canale voice talk, supporta 1 uscita video HDMI (4K), 1 uscita video VGA (FullHD), 2xUSB 2.0, 1x USB 3.0, Scheda di rete Ethernet 1x RJ-45 10/100/1000 Mbps, 1 Porta Seriale RS-485 1x RS-232, fino a 128 stream in rete, web server multi browser, fino a 4 HDD SATA da 6TB cadauno, alimentatore esterno 240 Vca, consumo 300 W. Temperatura di esercizio -10 °C ~ +55 °C. Playback sincronizzato 16ch Smart Features: Smart Search. Detection Alarm. 1 HDD DA 2TB INCLUSO (SPECIFICO PER APPLICAZIONI DI VIDEOSORVEGLIANZA) INSERITO A BUNDLE | 1741 | = | B | 2 | MOQ Obbligatoria
| 303613539 | DS-7732NXI-I4/S | PRO | TVCC | NVR SERIE 7700 I | NVR 32CH 1xHDD 2TB VIDEO | NVR 32 ingressi IP. Risoluzione dei canali IP fino a 12MP, banda totale 512 Mbps, Formati H.265+/H.265/H.264/H.264+, Supporta 1 uscita Audio/1 ingresso Audio, Supporta 16 ingressi di allarme/ 4 uscite, canale voice talk, supporta 1 uscita video HDMI (4K), 1 uscita video VGA (FullHD), 2xUSB 2.0, 1x USB 3.0, Scheda di rete Ethernet 2x RJ-45 10/100/1000 Mbps, 1 Porta Seriale RS-485 1x RS-232, fino a 128 stream in rete, web server multi browser, fino a 4 HDD SATA da 6TB cadauno, alimentatore esterno 240 Vca, consumo 80 W. Temperatura di esercizio -10 °C ~ +55 °C. Playback sincronizzato 32ch Smart Features: Smart Search. Detection Alarm. Human Dection su tutti i canali o 4 canale ACUSENSE Deep Learning Human&Vehicle Detection/Search, 1ch Face Capture. 1 HDD DA 2TB INCLUSO (SPECIFICO PER APPLICAZIONI DI VIDEOSORVEGLIANZA) INSERITO A BUNDLE | 1628 | q | B | 2 | MOQ Obbligatoria
| 303607724 | DS-7732NI-I4/16P | PRO | TVCC | NVR SERIE 7700 I | NVR 32CH 1xHDD 2TB VIDEO | NVR 32 ingressi POE IP. Risoluzione dei canali IP fino a 12MP, banda totale 512 Mbps, Formati H.265+/H.265/H.264/H.264+, Supporta 1 uscita Audio/1 ingresso Audio, Supporta 16 ingressi di allarme/ 4 uscite, canale voice talk, supporta 1 uscita video HDMI (4K), 1 uscita video VGA (FullHD), 2xUSB 2.0, 1x USB 3.0, Scheda di rete Ethernet 1x RJ-45 10/100/1000 Mbps, 1 Porta Seriale RS-485 1x RS-232, fino a 128 stream in rete, web server multi browser, fino a 4 HDD SATA da 6TB cadauno, alimentatore esterno 240 Vca, consumo 300 W. Temperatura di esercizio -10 °C ~ +55 °C. Playback sincronizzato 32ch. Smart Features: Smart Search. Detection Alarm. 1 HDD DA 2TB INCLUSO (SPECIFICO PER APPLICAZIONI DI VIDEOSORVEGLIANZA) INSERITO A BUNDLE | 2024 | = | B | 2 | MOQ Obbligatoria
| 303611982 | DS-7716NXI-I4/16P/S | PRO | TVCC | NVR SERIE 7700 I ACUSENSE | NVR SERIE 77 ACUSENSE, 1xHDD 2TB VIDEO. | NVR 16 ingressi IP con 16 Porte POE. Risoluzione dei canali IP fino a 12MP, banda totale 456 Mbps, Formati H.265+/H.265/H.264/H.264+, Supporta 1 uscita Audio/1 ingresso Audio, Supporta 16 ingressi di allarme/4 uscita, canale voice talk, supporta 1 uscita video HDMI (4K), 1 uscita video VGA (FullHD), 1 uscita video HDMI (FullHD), 1 uscita video CVBS, 2xUSB 2.0, 1x USB 3.0, Scheda di rete 2 * Ethernet 10/100/1000 Mbps, web server multi browser, fino a 4 HDD SATA da 8TB cadauno, alimentatore 100 a 240 Vca, consumo 300 W. Temperatura di esercizio -10 °C ~ +55 °C. Human Detection su tutti i canali o 4 canale ACUSENSE Deep Learning Human&Vehicle Detection/Search,1ch Face Capture. Playback sincronizzato 16ch. Smart Features: Line Crossing, Intrusion Detection, Smart Search, Smart Playback. 1 HDD DA 2TB INCLUSO (SPECIFICO PER APPLICAZIONI DI VIDEOSORVEGLIANZA) INSERITO A BUNDLE | 1934 | = | A | 2
| 303613541 | DS-7732NXI-I4/16P/S | PRO | TVCC | NVR SERIE 7700 I ACUSENSE | NVR SERIE 77 ACUSENSE, 32CH/1xHDD 2TB VIDEO. | NVR 32 ingressi IP con 16 Porte POE. Risoluzione dei canali IP fino a 12MP, banda totale 456 Mbps, Formati H.265+/H.265/H.264/H.264+, Supporta 1 uscita Audio/1 ingresso Audio, Supporta 16 ingressi di allarme/4 uscita, canale voice talk, supporta 1 uscita video HDMI (4K), 1 uscita video VGA (FullHD), 1 uscita video HDMI (FullHD), 1 uscita video CVBS, 2xUSB 2.0, 1x USB 3.0, Scheda di rete 2 * Ethernet 10/100/1000 Mbps, web server multi browser, fino a 4 HDD SATA da 8TB cadauno, alimentatore 100 a 240 Vca, consumo 300 W. Temperatura di esercizio -10 °C ~ +55 °C. Human Detection su tutti i canali o 4 canale ACUSENSE Deep Learning Human&Vehicle Detection/Search,1ch Face Capture. Playback sincronizzato 16ch. Smart Features: Line Crossing, Intrusion Detection, Smart Search, Smart Playback. Deep Learning: 4ch Human&Vehicle Detection/Search. 1 HDD DA 2TB INCLUSO (SPECIFICO PER APPLICAZIONI DI VIDEOSORVEGLIANZA) INSERITO A BUNDLE | 2165 | = | B | 2
| 300513692 | DS-2CE16K0T-LFS(2.8mm) | PRO | TVCC | TELECAMERA TURBO HD DUAL LIGHT | MINI BULLET OTTICA FISSA 3K | Mini Bullet Turbo HD-TVI 3K 4in1 (TVI-AHD-CVI-CVBS Selezionabili) di tipo Dual Light, Day&Night con filtro IR meccanico, in contenitore per esterno IP67, doppio illuminatore integrato IR fino a 30 m, luce bianca fino a 20 m. Sensore 3K (2960x1665) High Performance CMOS, sensibilità 0.01 Lux F1.2 con AGC attivo, 0 Lux con illuminatore acceso, Ottica fissa 2.8 mm. Supporta Digital Noise Reduction, Smart IR, D-WDR, dati Up to Coax con HIKVISION-C. Alimentazione 12 Vcc, Temperatura di esercizio da -40 °C ~ +60 °C. | 121 | = | B | 45
| 300513697 | DS-2CE17K0T-LFS(3.6mm) | PRO | TVCC | TELECAMERA TURBO HD DUAL LIGHT | BULLET OTTICA FISSA 3K | Bullet Turbo HD-TVI 3K 4in1 (TVI-AHD-CVI-CVBS Selezionabili) di tipo Dual Light, Day&Night con filtro IR meccanico, in contenitore per esterno IP67, doppio illuminatore integrato IR fino a 40 m, luce bianca fino a 40 m. Sensore 3K (2960x1665) High Performance CMOS, sensibilità 0.01 Lux F1.2 con AGC attivo, 0 Lux con illuminatore acceso, Ottica fissa 2.8 mm. Supporta Digital Noise Reduction, Smart IR, D-WDR, dati Up to Coax con HIKVISION-C. Alimentazione 12 Vcc, Temperatura di esercizio da -40 °C ~ +60 °C. | 155 | = | B | 45
| 300615453 | DS-2CE76K0T-LMFS(2.8mm) | PRO | TVCC | TELECAMERA TURBO HD DUAL LIGHT | TURRET OTTICA FISSA 3K | Turret Turbo HD-TVI 3K 4in1 (TVI-AHD-CVI-CVBS Selezionabili) di tipo Dual Light, Day&Night con filtro IR meccanico, in contenitore per esterno IP67, doppio illuminatore integrato IR fino a 30 m, luce bianca fino a 20 m. Sensore 3K (2960x1665) High Performance CMOS, sensibilità 0.01 Lux F1.2 con AGC attivo, 0 Lux con illuminatore acceso, Ottica fissa 2.8 mm. Supporta Digital Noise Reduction, Smart IR, D-WDR, dati Up to Coax con HIKVISION-C. Alimentazione 12 Vcc, Temperatura di esercizio da -40 °C ~ +60 °C. | 121 | = | B | 36
| 300615432 | DS-2CE70DF3T-PTS(2.8mm) | PRO | TVCC | TELECAMERA TURBO HD COLORVU 2MP | TURRET PT OTTICA FISSA WDR 130DB 2MP | Turret da interno Turbo HD-TVI ColorVu PT 2MP (1920x1080pixel) 25/30Fps. Luce smart supplementare portata fino a 20 m, Sensore CMOS 2MP, sensibilità 0.0005 Lux F1.0 con AGC attivo, 0 Lux con illuminatore attivo, WDR 130DB 3D-DNR, BLC, Ottica fissa 2.8 mm, supporta fino a 4 aree di motion detection programmabili. Rotazione PAN e TILT motorizzata con angolo Pan da 0° a 350° e angolo Tilt da 0° a 75°. Supporta 3D-Digital Noise Reduction, BLC, HLC, Smart IR. Dati Up to Coax con HIKVISION-C. Uscita video HD-TVI, Alimentazione 12 Vcc 7, 4 W. Temperatura di esercizio -10 °C ~ +40 °C. | 160 | = | A | 27
| 300513662 | DS-2CE12KF3T-PIRXO(2.8mm) | PRO | TVCC | TELECAMERA TURBO HD COLORVU 3K | BULLET OTTICA FISSA WDR 130DB PIR 3K | Bullet Turbo HD ColorVu 3K (2960x1665), PAL/NTSC, Immagini a colori 24/7, in contenitore per esterno IP67, Led a Luce bianca fino a 40 m, distanza PIR 11 m, Sensore 1/1.8" 3K High Performance CMOS, sensibilità 0.0003 Lux F1.0 con AGC attivo, 0 Lux con Luce bianca, Ottica fissa 2.8mm. Supporta 3D DNR, WDR 130 dB, BLC, HLC, dati Up to Coax con HIKVISION-C, Luci Stroboscopiche, 1 Uscita Allarme, Microfono e Speaker integrati, Alimentazione 12 Vcc, Temperatura di esercizio da -40 °C ~ +60 °C. | 290 | = | A | 32
| 300513377 | DS-2CE10KF3T(2.8mm) | PRO | TVCC | TELECAMERA TURBO HD COLORVU 3K | BULLET OTTICA FISSA WDR 130DB 3K | Bullet Turbo HD ColorVu 3K (2960x1665), PAL/NTSC, Immagini a colori 24/7, in contenitore per esterno IP67, Led a Luce bianca fino a 20 m, Sensore 1/1.8" 3K High Performance CMOS, sensibilità 0.0003 Lux F1.0 con AGC attivo, 0 Lux con Luce bianca, Ottica fissa 2.8 mm. Supporta 3D DNR, WDR 130 dB, BLC, HLC, dati Up to Coax con HIKVISION-C., Alimentazione 12 Vcc, Temperatura di esercizio da -40 °C ~ +60 °C. | 220 | = | A | 36
| 300513267 | DS-2CE12KF3T(3.6mm) | PRO | TVCC | TELECAMERA TURBO HD COLORVU 3K | BULLET OTTICA FISSA WDR 130DB 3K | Bullet Turbo HD ColorVu 3K (2960x1665), PAL/NTSC, Immagini a colori 24/7, in contenitore per esterno IP67, Led a Luce bianca fino a 20 m, Sensore 1/1.8" 3K High Performance CMOS, sensibilità 0.0003 Lux F1.0 con AGC attivo, 0 Lux con Luce bianca, Ottica fissa 3.6 mm. Supporta 3D DNR, WDR 130 dB, BLC, HLC, dati Up to Coax con HIKVISION-C., Alimentazione 12 Vcc, Temperatura di esercizio da -40 °C ~ +60 °C. | 240 | = | A | 36
| 300615395 | DS-2CE72KF3T-PIRXO(2.8mm) | PRO | TVCC | TELECAMERA TURBO HD COLORVU 3K | TURRET OTTICA FISSA WDR 130DB PIR 3K | Turret Turbo HD ColorVu 3K (2960x1665), PAL/NTSC, Immagini a colori 24/7, in contenitore per esterno IP67, Led a Luce bianca fino a 20 m, distanza PIR 11 m, Sensore 3K High Performance CMOS, sensibilità 0.0003 Lux F1.0 con AGC attivo, 0 Lux con Luce bianca, Ottica fissa 2.8mm. Supporta 3D DNR, WDR 130 dB, BLC, HLC, dati Up to Coax con HIKVISION-C, Luci Stroboscopiche, 1 Uscita Allarme, Speaker integrato, Alimentazione 12 Vcc 7.7 W, Temperatura di esercizio da -40 °C ~ +60 °C. | 270 | = | A | 30
| 300614982 | DS-2CE72KF3T(2.8mm) | PRO | TVCC | TELECAMERA TURBO HD COLORVU 3K | TURRET OTTICA FISSA WDR 130DB 3K | Turret Turbo HD ColorVu 3K (2960x1665), PAL/NTSC, Immagini a colori 24/7, in contenitore per esterno IP67, Led a Luce bianca fino a 20 m, Sensore 1/1.8" 3K High Performance CMOS, sensibilità 0.0003 Lux F1.0 con AGC attivo, 0 Lux con Luce bianca, Ottica fissa 3.6 mm. Supporta 3D DNR, WDR 130 dB, BLC, HLC, dati Up to Coax con HIKVISION-C., Alimentazione 12 Vcc, Temperatura di esercizio da -40 °C ~ +60 °C. | 240 | = | A | 30
| 300512627 | DS-2CE10DF8T-F(2.8mm) | PRO | TVCC | TELECAMERA TURBO HD COLORVU DF8T 4in1 | BULLET COLORVU OTTICA FISSA WDR 130DB 4IN1 2MP | Immagini Colori 24/7, Risoluzione 2MP - 1920x1080, Sensore CMOS, Tecnologia 4 in 1 - TVI/AHD/CVI/CVBS selezionabili, sensibilità 0.0003 Lux @ F1.0, AGC ON, 0 Lux con luce bianca. Day / Night ICR, Ottica Fissa 2.8 mm, Uscita video 1 TVI/AHD/CVI/CVBS selezionabile, Portata IR 20 m, WDR 130 dB, Temp. Esercizio -40 °C ~ +60 °C, Alimentazione 12 Vcc, 3.1 W Max, Protezioni IP68 | 138 | = | A | 36
| 300512631 | DS-2CE12DF8T-F(3.6mm) | PRO | TVCC | TELECAMERA TURBO HD COLORVU DF8T 4in1 | BULLET COLORVU OTTICA FISSA WDR 130DB 4IN1 2MP | Immagini Colori 24/7, Risoluzione 2MP - 1920x1080, Sensore CMOS, Tecnologia 4 in 1 - TVI/AHD/CVI/CVBS selezionabili, sensibilità 0.0003 Lux @ F1.0, AGC ON, 0 Lux con luce bianca. Day / Night ICR, Ottica Fissa 3.6 mm, Uscita video 1 TVI/AHD/CVI/CVBS selezionabile, Portata IR 40 m, WDR 130 dB, Temp. Esercizio -40 °C ~ +60 °C, Alimentazione 12 Vcc, 4.2 W Max, Protezioni IP68 | 156 | = | A | 16
| 300614189 | DS-2CE70DF8T-MF(3.6mm) | PRO | TVCC | TELECAMERA TURBO HD COLORVU DF8T 4in1 | TURRET COLORVU OTTICA FISSA WDR 130DB 4IN1 2MP | Immagini Colori 24/7, Risoluzione 2MP - 1920x1080, Sensore CMOS, Tecnologia 4 in 1 - TVI/AHD/CVI/CVBS selezionabili, sensibilità 0.0003 Lux @ F1.0, AGC ON, 0 Lux con luce bianca. Day / Night ICR, Ottica Fissa 3.6 mm, Uscita video 1 TVI/AHD/CVI/CVBS selezionabile, Portata IR 20 m, WDR 130 dB, Temp. Esercizio -40 °C ~ +60 °C, Alimentazione 12 Vcc, 3.1 W Max, Protezioni IP68 | 138 | = | A | 36
| 300614635 | DS-2CE59DF8T-AVPZE(2.8-12mm) | PRO | TVCC | TELECAMERA TURBO HD COLORVU DF8T PoC | MINI DOME COLORVU OTTICA VARIFOCALE WDR 130DB POC 2MP | Immagini Colori 24/7, Risoluzione 2MP - 1920x1080, Sensore CMOS, Tecnologia PoC, sensibilità 0.0003 Lux @ F1.0, AGC ON, 0 Lux con luce bianca. Day / Night ICR, Ottica Motorizzata 2.8-12 mm, Uscita video 1 HD-TVI, Portata IR 40 m, WDR 130 dB, Temp. Esercizio -40 °C ~ +60 °C, Alimentazione 12 Vcc, 12.2 W Max, Protezioni IP67, IK10 | 520 | = | A | 8
| 300513069 | DS-2CE19DF8T-AZE(2.8-12mm) | PRO | TVCC | TELECAMERA TURBO HD COLORVU DF8T PoC | BULLET COLORVU OTTICA VARIFOCALE WDR 130DB POC 2MP | Immagini Colori 24/7, Risoluzione 2MP - 1920x1080, Sensore CMOS, Tecnologia PoC, sensibilità 0.0003 Lux @ F1.0, AGC ON, 0 Lux con luce bianca. Day / Night ICR, Ottica Motorizzata 2.8-12 mm, Uscita video 1 HD-TVI, Portata IR 40 m, WDR 130 dB, Temp. Esercizio -40 °C ~ +60 °C, Alimentazione 12 Vcc, 12.2 W Max, Protezioni IP68 | 461 | = | A | 12
| 300614591 | DS-2CE79DF8T-AZE(2.8-12mm) | PRO | TVCC | TELECAMERA TURBO HD COLORVU DF8T PoC | TURRET COLORVU OTTICA VARIFOCALE WDR 130DB POC 2MP | Immagini Colori 24/7, Risoluzione 2MP - 1920x1080, Sensore CMOS, Tecnologia PoC, sensibilità 0.0003 Lux @ F1.0, AGC ON, 0 Lux con luce bianca. Day / Night ICR, Ottica Motorizzata 2.8-12 mm, Uscita video 1 HD-TVI, Portata IR 40 m, WDR 130 dB, Temp. Esercizio -40 °C ~ +60 °C, Alimentazione 12 Vcc, 12.2 W Max, Protezioni IP68 | 415 | = | A | 18
| 300511745 | DS-2CE16D0T-ITFS(3.6mm) | PRO | TVCC | TELECAMERA TURBO HD D0T 4in1 AUDIO | BULLET OTTICA FISSA DWDR 2MP | Bullet Turbo HD-TVI 2MP 4in1 (TVI-AHD-CVI-CVBS Selezionabili) di tipo Day&Night con filtro IR meccanico, in contenitore per esterno IP67, illuminatore EXIR integrato fino a 30 m, Sensore 2MP CMOS, sensibilità 0.01 Lux F1.2 con AGC attivo, 0 Lux con IR, Ottica fissa 3.6 mm. Supporta Digital Noise Reduction, Smart IR. D-WDR. Dati Up to Coax con HIKVISION-C. Uscita video HD-TVI, Microfono integrato, Audio attraverso cavo coassiale, Alimentazione 12 Vcc 4 W. Temperatura di esercizio da -40 °C ~ +60 °C. | 95 | = | A | 45
| 300511761 | DS-2CE16H0T-ITFS(3.6mm) | PRO | TVCC | TELECAMERA TURBO HD H0T 4in1 AUDIO | BULLET OTTICA FISSA DWDR 5MP | Bullet Turbo HD-TVI 5MP 4in1 (TVI-AHD-CVI-CVBS Selezionabili) di tipo Day&Night con filtro IR meccanico, in contenitore per esterno IP67, illuminatore EXIR integrato fino a 30 m, Sensore 5MP CMOS, sensibilità 0.01 Lux F1.2 con AGC attivo, 0 Lux con IR, Ottica fissa 3.6 mm. Supporta Digital Noise Reduction, Smart IR. D-WDR. Dati Up to Coax con HIKVISION-C. Uscita video HD-TVI, Microfono integrato, Audio attraverso cavo coassiale, Alimentazione 12 Vcc 4 W. Temperatura di esercizio da -40 °C ~ +60 °C. | 121 | = | A | 45
| 300613305 | DS-2CE76D0T-ITMFS(2.8mm) | PRO | TVCC | TELECAMERA TURBO HD D0T 4in1 AUDIO | MINI DOME OTTICA FISSA DWDR 2MP | Mini Dome Turbo HD-TVI 2MP 4in1 (TVI-AHD-CVI-CVBS Selezionabili) di tipo Day&Night con filtro IR meccanico, in contenitore per esterno IP67, illuminatore integrato fino a 30 m, Sensore 2MP High Performance CMOS, sensibilità 0.01 Lux F1.2 con AGC attivo, 0 Lux con IR, Ottica fissa 2.8 mm. Supporta Digital Noise Reduction, Smart IR. D-WDR. Dati Up to Coax con HIKVISION-C. Uscita video HD-TVI, Microfono integrato, Audio attraverso cavo coassiale, Alimentazione 12 Vcc 4 W. Temperatura di esercizio da -40 °C ~ +60 °C. | 95 | = | A | 40
| 300613330 | DS-2CE76H0T-ITMFS(2.8mm) | PRO | TVCC | TELECAMERA TURBO HD H0T 4in1 AUDIO | MINI DOME OTTICA FISSA DWDR 5MP | Mini Dome Turbo HD-TVI 5MP 4in1 (TVI-AHD-CVI-CVBS Selezionabili) di tipo Day&Night con filtro IR meccanico, in contenitore per esterno IP67, illuminatore integrato fino a 30 m, Sensore 5MP High Performance CMOS, sensibilità 0.01 Lux F1.2 con AGC attivo, 0 Lux con IR, Ottica fissa 2.8 mm. Supporta Digital Noise Reduction, Smart IR. D-WDR. Dati Up to Coax con HIKVISION-C. Uscita video HD-TVI, Microfono integrato, Audio attraverso cavo coassiale, Alimentazione 12 Vcc 4 W. Temperatura di esercizio da -40 °C ~ +60 °C. | 121 | = | A | 40
| 300508234 | DS-2CE16D3T-ITF(3.6mm) | PRO | TVCC | TELECAMERA TURBO HD D3T 4in1 | BULLET OTTICA FISSA D-WDR 4IN1 2MP | Bullet Turbo HD-TVI 4in1 (TVI-CVI-AHD-CVBS) 2MP di tipo Day&Night con filtro IR meccanico, in contenitore per esterno IP67, illuminatore EXIR 2.0 integrato fino a 20m, Sensore 2MP CMOS, sensibilità 0.005 Lux F1.2 con AGC attivo, 0 Lux con IR, Ottica fissa 3.6 mm. Supporta 3D Digital Noise Reduction, BLC, Smart IR, WDR 120 dB. Dati Up to Coax con HIKVISION-C. Uscita video HD-TVI, Alimentazione 12 Vcc 4,6 W. Temperatura di esercizio da -40 °C ~ +60 °C. OSD. IP67 | 83 | = | A | 40 | MOQ Obbligatoria
| 300508711 | DS-2CE16D3T-IT3F(3.6mm) | PRO | TVCC | TELECAMERA TURBO HD D3T 4in1 | BULLET OTTICA FISSA WDR 120DB 4IN1 2MP | Bullet Turbo HD-TVI 4in1 (TVI-CVI-AHD-CVBS) 2MP di tipo Day&Night con filtro IR meccanico, in contenitore per esterno IP67, illuminatore EXIR 2.0 integrato fino a 50m, Sensore 2MP CMOS, sensibilità 0.005 Lux F1.2 con AGC attivo, 0 Lux con IR, Ottica fissa 3.6 mm. Supporta 3D Digital Noise Reduction, BLC, Smart IR, WDR 120 dB. Dati Up to Coax con HIKVISION-C. Uscita video HD-TVI, Alimentazione 12 Vcc 5, 6 W. Temperatura di esercizio da -40 °C ~ +60 °C. OSD IP67 | 110 | = | A | 32 | MOQ Obbligatoria
| 300508716 | DS-2CE16D3T-IT3F(6mm) | PRO | TVCC | TELECAMERA TURBO HD D3T 4in1 | BULLET OTTICA FISSA WDR 120DB 4IN1 2MP | Bullet Turbo HD-TVI 4in1 (TVI-CVI-AHD-CVBS) 2MP di tipo Day&Night con filtro IR meccanico, in contenitore per esterno IP67, illuminatore EXIR 2.0 integrato fino a 50m, Sensore 2MP CMOS, sensibilità 0.005 Lux F1.2 con AGC attivo, 0 Lux con IR, Ottica fissa 6 mm. Supporta 3D Digital Noise Reduction, BLC, Smart IR, WDR 120 dB. Dati Up to Coax con HIKVISION-C. Uscita video HD-TVI, Alimentazione 12 Vcc 5, 6 W. Temperatura di esercizio da -40 °C ~ +60 °C. OSD IP67 | 110 | = | A | 32
| 300508423 | DS-2CE19D3T-AIT3ZF(2.7-13mm) | PRO | TVCC | TELECAMERA TURBO HD D3T 4in1 | BULLET OTTICA VARIFOCALE WDR 120DB 4IN1 2MP | Bullet Turbo HD-TVI 4in1 (TVI-CVI-AHD-CVBS) 2MP di tipo Day&Night con filtro IR meccanico, in contenitore per esterno IP67, illuminatore EXIR 2.0 integrato fino a 70m, Sensore 2MP CMOS, sensibilità 0.005 Lux F1.2 con AGC attivo, 0 Lux con IR, Ottica varifocale motorizzata 2.7-13 mm. Supporta 3D Digital Noise Reduction, BLC, Smart IR, WDR 120 dB. Dati Up to Coax con HIKVISION-C. Uscita video HD-TVI, alimentazione 12/24 Vcc 9, 7 W. Temperatura di esercizio da -40 °C ~ +60 °C. OSD IP67 | 153 | q | A | 12 | MOQ Obbligatoria
| 300609060 | DS-2CE76D3T-ITMF(2.8mm) | PRO | TVCC | TELECAMERA TURBO HD D3T 4in1 | TURRET OTTICA FISSA WDR 120DB 4IN1 2MP | Turret Turbo HD-TVI 4in1 (TVI-CVI-AHD-CVBS) 2MP di tipo Day&Night con filtro IR meccanico, in contenitore per esterno IP67, illuminatore EXIR 2.0 integrato fino a 30 m, Sensore 2MP CMOS, sensibilità 0.005 Lux F1.2 con AGC attivo, 0 Lux con IR, Ottica fissa 2.8 mm. Supporta 3D Digital Noise Reduction, BLC, Smart IR, WDR 120 dB. Dati Up to Coax con HIKVISION-C. Uscita video HD-TVI, Alimentazione 12 Vcc 4,6 W. Temperatura di esercizio da -40 °C ~ +60 °C. OSD IP67 | 83 | = | A | 36 | MOQ Obbligatoria
| 300609686 | DS-2CE78D3T-IT3F(2.8mm) | PRO | TVCC | TELECAMERA TURBO HD D3T 4in1 | TURRET OTTICA FISSA WDR 120DB 4IN1 2MP | Turret Turbo HD-TVI 4in1 (TVI-CVI-AHD-CVBS) 2MP di tipo Day&Night con filtro IR meccanico, in contenitore per esterno IP67, illuminatore EXIR 2.0 integrato fino a 50m, Sensore 2MP CMOS, sensibilità 0.005 Lux F1.2 con AGC attivo, 0 Lux con IR, Ottica fissa 2.8 mm. Supporta 3D Digital Noise Reduction, BLC, Smart IR, WDR 120 dB. Dati Up to Coax con HIKVISION-C. Uscita video HD-TVI, Alimentazione 12 Vcc 4,6 W. Temperatura di esercizio da -40 °C ~ +60 °C. OSD IP67 | 102 | = | A | 30 | MOQ Obbligatoria
| 300609997 | DS-2CE79D3T-IT3ZF(2.7-13mm) | PRO | TVCC | TELECAMERA TURBO HD D3T 4in1 | TURRET OTTICA VARIFOCALE WDR 120DB 4IN1 2MP | Turret Turbo HD-TVI 4in1 (TVI-CVI-AHD-CVBS) 2MP di tipo Day&Night con filtro IR meccanico, in contenitore per esterno IP67, illuminatore EXIR 2.0 integrato fino a 70m, Sensore 2MP CMOS, sensibilità 0.005 Lux F1.2 con AGC attivo, 0 Lux con IR, Ottica varifocale motorizzata 2.7-13 mm. Supporta 3D Digital Noise Reduction, BLC, Smart IR, WDR 120 dB. Dati Up to Coax con HIKVISION-C. Uscita video HD-TVI, Alimentazione 12 Vcc 7, 7 W. Temperatura di esercizio da -40 °C ~ +60 °C. OSD IP67 | 153 | = | A | 18 | MOQ Obbligatoria
| 300609994 | DS-2CE5AD3T-AVPIT3ZF(2.7-13mm) | PRO | TVCC | TELECAMERA TURBO HD D3T 4in1 | MINIDOME OTTICA VARIFOCALE WDR 120DB 4IN1 2MP | Mini dome Turbo HD-TVI 4in1 (TVI-CVI-AHD-CVBS) 2MP di tipo Day&Night con filtro IR meccanico, in contenitore per esterno IP67 (IK10), illuminatore EXIR 2.0 integrato fino a 70m, Sensore 2MP CMOS, sensibilità 0.005 Lux F1.2 con AGC attivo, 0 Lux con IR, Ottica varifocale motorizzata 2.7-13 mm. Supporta 3D Digital Noise Reduction, BLC, Smart IR, WDR 120 dB. Dati Up to Coax con HIKVISION-C. Uscita video HD-TVI, alimentazione 12/24 Vcc 9, 7 W. Temperatura di esercizio da -40 °C ~ +60 °C. OSD IP67 IK10 | 179 | = | A | 27
| 300508192 | DS-2CE16D8T-ITE(2.8mm) | PRO | TVCC | TELECAMERA TURBO HD D8T PoC | BULLET OTTICA FISSA POC WDR 130DB TVI 2MP | Bullet Turbo HD-TVI POC 2MP di tipo Day&Night con filtro IR meccanico, WDR 130dB in contenitore per esterno IP67, illuminatore EXIR 2.0 integrato fino a 30 m, Sensore 2MP Progressive Scan CMOS, sensibilità 0.003 Lux F1.2 con AGC attivo, 0 Lux con IR, Ottica fissa 2.8 mm. Supporta 3D-Digital Noise Reduction, BLC, HLC, Smart IR. Dati Up to Coax con HIKVISION-C OSD. Uscita video HD-TVI Alimentazione 12 Vcc 3.6 W. Temperatura di esercizio da -40 °C ~ +60 °C. IP67. | 129 | = | A | 40
| 300508193 | DS-2CE16D8T-ITE(3.6mm) | PRO | TVCC | TELECAMERA TURBO HD D8T PoC | BULLET OTTICA FISSA POC WDR 130DB TVI 2MP | Bullet Turbo HD-TVI POC 2MP di tipo Day&Night con filtro IR meccanico, WDR 130dB in contenitore per esterno IP67, illuminatore EXIR 2.0 integrato fino a 30 m, Sensore 2MP Progressive Scan CMOS, sensibilità 0.003 Lux F1.2 con AGC attivo, 0 Lux con IR, Ottica fissa 3.6 mm. Supporta 3D-Digital Noise Reduction, BLC, HLC, Smart IR. Dati Up to Coax con HIKVISION-C OSD. Uscita video HD-TVI Alimentazione 12 Vcc 3.6 W. Temperatura di esercizio da -40 °C ~ +60 °C. IP67. | 129 | = | A | 40
| 300508212 | DS-2CE16D8T-IT3E(3.6mm) | PRO | TVCC | TELECAMERA TURBO HD D8T PoC | BULLET OTTICA FISSA POC WDR 130DB TVI 2MP | Bullet Turbo HD-TVI POC 2MP di tipo Day&Night con filtro IR meccanico, WDR 130dB in contenitore per esterno IP67, illuminatore EXIR 2.0 integrato fino a 60 m, Sensore 2MP Progressive Scan CMOS, sensibilità 0.003 Lux F1.2 con AGC attivo, 0 Lux con IR, Ottica fissa 3.6 mm. Supporta 3D-Digital Noise Reduction, BLC, HLC, Smart IR. Dati Up to Coax con HIKVISION-C OSD. Uscita video HD-TVI Alimentazione 12 Vcc 3.6 W. Temperatura di esercizio da -40 °C ~ +60 °C. | 157 | = | A | 32
| 300508922 | DS-2CE16D8T-IT3ZE(2.8-12mm) | PRO | TVCC | TELECAMERA TURBO HD D8T PoC | BULLET OTTICA VARIFOCALE POC WDR 130DB TVI 2MP | Bullet Turbo HD-TVI POC 2MP di tipo Day&Night con filtro IR meccanico, WDR 130dB in contenitore per esterno IP67, illuminatore EXIR 2.0 integrato fino a 80 m, Sensore 2MP Progressive Scan CMOS, sensibilità 0.003 Lux F1.2 con AGC attivo, 0 Lux con IR, Ottica Varifocale Motorizzata 2.8-12 mm. Supporta 3D-Digital Noise Reduction, BLC, HLC, Smart IR. Dati Up to Coax con HIKVISION-C OSD. Uscita video HD-TVI Alimentazione 12 Vcc 8.2 W. Temperatura di esercizio da -40 °C ~ +60 °C. | 211 | = | B | 12 | MOQ Obbligatoria
| 300609496 | DS-2CE56D8T-ITME(2.8mm) | PRO | TVCC | TELECAMERA TURBO HD D8T PoC | TURRET OTTICA FISSA POC WDR 130DB TVI 2MP | Turret Turbo HD-TVI POC 2MP di tipo Day&Night con filtro IR meccanico, WDR 130dB in contenitore per esterno IP67, illuminatore EXIR 2.0 integrato fino a 30 m, Sensore 2MP Progressive Scan CMOS, sensibilità 0.003 Lux F1.2 con AGC attivo, 0 Lux con IR, Ottica fissa 2.8 mm. Supporta 3D-Digital Noise Reduction, BLC, HLC, Smart IR. Dati Up to Coax con HIKVISION-C OSD. Uscita video HD-TVI Alimentazione 12 Vcc 3.6 W. Temperatura di esercizio da -40 °C ~ +60 °C. | 129 | = | B | 36
| 300609503 | DS-2CE56D8T-IT3E(3.6mm) | PRO | TVCC | TELECAMERA TURBO HD D8T PoC | TURRET OTTICA FISSA POC WDR 130DB TVI 2MP | Turret Turbo HD-TVI POC 2MP di tipo Day&Night con filtro IR meccanico, WDR 130dB in contenitore per esterno IP67, illuminatore EXIR 2.0 integrato fino a 60 m, Sensore 2MP Progressive Scan CMOS, sensibilità 0.003 Lux F1.2 con AGC attivo, 0 Lux con IR, Ottica fissa 3.6 mm. Supporta 3D-Digital Noise Reduction, BLC, HLC, Smart IR. Dati Up to Coax con HIKVISION-C OSD. Uscita video HD-TVI Alimentazione 12 Vcc 3, 6 W. Temperatura di esercizio da -40 °C ~ +60 °C. | 150 | = | A | 30
| 300609523 | DS-2CE56D8T-IT3ZE(2.8-12mm) | PRO | TVCC | TELECAMERA TURBO HD D8T PoC | TURRET OTTICA VARIFOCALE POC WDR 130DB TVI 2MP | Turret Turbo HD-TVI POC 2MP di tipo Day&Night con filtro IR meccanico, WDR 130dB in contenitore per esterno IP67, illuminatore EXIR 2.0 integrato fino a 60 m, Sensore 2MP Progressive Scan CMOS, sensibilità 0.003 Lux F1.2 con AGC attivo, 0 Lux con IR, Ottica Varifocale Motorizzata 2.8-12 mm. Supporta 3D-Digital Noise Reduction, BLC, HLC, Smart IR. Dati Up to Coax con HIKVISION-C OSD. Uscita video HD-TVI Alimentazione 12 Vcc 8, 2 W. Temperatura di esercizio da -40 °C ~ +60 °C. | 248 | = | A | 18
| 300504669 | DS-2CC12D9T-A | PRO | TVCC | TELECAMERA TURBO HD D9T | BOX CAMERA WDR 120DB TVI 2MP | Box camera HD-TVI 2MP e CVBS di tipo Day&Night con filtro IR meccanico, WDR 120 dB, Sensore Progressive Scan CMOS, sensibilità 0.01 Lux F1.2 con AGC attivo, Supporta 3D-Digital Noise Reduction, BLC, HLC, Smart IR. Dati Up to Coax con HIKVISION-C e OSD. Uscita video HD-TVI e CVBS In/Out 1/1 Allarme Alimentazione 12 Vcc/24 Vca 6 W. Temperatura di esercizio -30 °C ~ +60 °C. | 306 | = | P | 30
| 300507481 | DS-2CC12D9T-AIT3ZE(2.8-12mm) | PRO | TVCC | TELECAMERA TURBO HD D9T PoC | BULLET OTTICA VARIFOCALE POC WDR 120DB TVI+CVBS 2MP | Bullet Turbo HD-TVI POC 2MP e CVBS di tipo Day&Night con filtro IR meccanico, WDR 120 dB, in contenitore per esterno IP67, illuminatore EXIR 2.0 integrato fino a 40m, Sensore 2MP Progressive Scan CMOS, sensibilità 0.003 Lux F1.2 con AGC attivo, 0 Lux con IR, Ottica Varifocale Motorizzata 2.8-12 mm. Supporta 3D-Digital Noise Reduction, BLC, HLC, Smart IR. Dati Up to Coax con HIKVISION-C e OSD. Uscita video HD-TVI e CVBS Alimentazione 12 Vcc/24 Vca (supporta 24 Vca solo come TVI non POC) 7, 5 W. Temperatura di esercizio da -40 °C ~ +60 °C. | 379 | = | B | 12
| 300608571 | DS-2CC52D9T-AVPIT3ZE(2.8-12mm) | PRO | TVCC | TELECAMERA TURBO HD D9T PoC | TURRET OTTICA VARIFOCALE POC WDR 120DB TVI+CVBS 2MP | Turret Turbo HD-TVI POC 2MP e CVBS di tipo Day&Night con filtro IR meccanico, WDR 120 dB, in contenitore per esterno IP67, illuminatore EXIR 2.0 integrato fino a 40m, Sensore 2MP Progressive Scan CMOS, sensibilità 0.003 Lux F1.2 con AGC attivo, 0 Lux con IR, Ottica Varifocale Motorizzata 2.8-12 mm. Supporta 3D-Digital Noise Reduction, BLC, HLC, Smart IR. Dati Up to Coax con HIKVISION-C e OSD. Uscita video HD-TVI e CVBS Alimentazione 12 Vcc/24 Vca (supporta 24 Vca solo come TVI non POC) 6 W. Temperatura di esercizio da -40 °C ~ +60 °C. | 409 | = | A | 12
| 300513546 | DS-2CE16H1T-ITE(3.6mm) | PRO | TVCC | TELECAMERA TURBO HD H1T PoC | BULLET OTTICA FISSA D-WDR POC 5MP | Bullet Turbo HD-TVI PoC 5MP di tipo Day&Night con filtro IR meccanico, in contenitore per esterno IP67, illuminatore EXIR 2.0 integrato fino a 20m, Sensore 5MP CMOS, sensibilità 0.01 Lux F1.2 con AGC attivo, 0 Lux con IR, Ottica fissa 3.6 mm. Supporta 3D Digital Noise Reduction, BLC, Smart IR. dWDR. Dati Up to Coax con HIKVISION-C. Uscita video HD-TVI, Alimentazione 12 Vcc 5 W. Temperatura di esercizio da -40 °C ~ +60 °C. OSD IP67 | 109 | = | A | 45 | MOQ Obbligatoria
| 300513545 | DS-2CE17H1T-IT3E(3.6mm) | PRO | TVCC | TELECAMERA TURBO HD H1T PoC | BULLET OTTICA FISSA D-WDR POC 5MP | Bullet Turbo HD-TVI PoC 5MP di tipo Day&Night con filtro IR meccanico, in contenitore per esterno, illuminatore EXIR 2.0 integrato fino a 40 m, Sensore 5MP CMOS, sensibilità 0.01 Lux F1.2 con AGC attivo, 0 Lux con IR, Ottica fissa 3.6 mm. Supporta 3D Digital Noise Reduction, BLC, Smart IR. dWDR, AGC. Dati tramite Coax con HIKVISION-C. Uscita video HD-TVI, Alimentazione 12 Vcc Max 4 W / PoC.af. Temperatura di esercizio da -40 °C ~ +60 °C. OSD, Grado di protezione IP67 | 135 | = | A | 32
| 300513547 | DS-2CE19H1T-IT3ZE(2.7-13.5mm) | PRO | TVCC | TELECAMERA TURBO HD H1T PoC | BULLET OTTICA VARIFOCALE D-WDR POC 5MP | Bullet Turbo HD-TVI PoC 5MP di tipo Day&Night con filtro IR meccanico, in contenitore per esterno IP67, illuminatore EXIR 2.0 integrato fino a 40m, Sensore 5MP CMOS, sensibilità 0.01 Lux F1.2 con AGC attivo, 0 Lux con IR, Ottica varifocale motorizzata 2.7-13.5 mm. Supporta 3D Digital Noise Reduction, BLC, Smart IR. dWDR. Dati Up to Coax con HIKVISION-C. Uscita video HD-TVI, Alimentazione 12 Vcc 8 W. Temperatura di esercizio da -40 °C ~ +60 °C. OSD IP67 | 222 | = | A | 12 | MOQ Obbligatoria
| 300615204 | DS-2CE78H1T-IT3E(2.8mm) | PRO | TVCC | TELECAMERA TURBO HD H1T PoC | TURRET OTTICA FISSA D-WDR POC 5MP | Turret HD-TVI PoC 5MP di tipo Day&Night con filtro IR meccanico, in contenitore per esterno IP67, illuminatore EXIR 2.0 integrato fino a 20m, Sensore 5MP CMOS, sensibilità 0.01 Lux F1.2 con AGC attivo, 0 Lux con IR, Ottica fissa 2.8 mm. Supporta 3D Digital Noise Reduction, BLC, Smart IR. dWDR dati Up to Coax con HIKVISION-C. Uscita video HD-TVI, Alimentazione 12 Vcc 5 W. Temperatura di esercizio da -40 °C ~ +60 °C. OSD IP67 | 109 | = | A | 30 | MOQ Obbligatoria
| 300615205 | DS-2CE78H1T-IT3E(3.6mm) | PRO | TVCC | TELECAMERA TURBO HD H1T PoC | TURRET OTTICA FISSA D-WDR POC 5MP | Turret HD-TVI PoC 5MP di tipo Day&Night con filtro IR meccanico, in contenitore per esterno IP67, illuminatore EXIR 2.0 integrato fino a 40m, Sensore 5MP CMOS, sensibilità 0.01 Lux F1.2 con AGC attivo, 0 Lux con IR, Ottica fissa 3.6 mm. Supporta 3D Digital Noise Reduction, BLC, Smart IR. dWDR dati Up to Coax con HIKVISION-C. Uscita video HD-TVI, Alimentazione 12 Vcc 5 W. Temperatura di esercizio da -40 °C ~ +60 °C. OSD IP67 | 135 | = | A | 30
| 300615206 | DS-2CE79H1T-IT3ZE(2.7-13.5mm) | PRO | TVCC | TELECAMERA TURBO HD H1T PoC | TURRET OTTICA VARIFOCALE D-WDR POC 5MP | Turret HD-TVI PoC 5MP di tipo Day&Night con filtro IR meccanico, in contenitore per esterno IP67, illuminatore EXIR 2.0 integrato fino a 40m, Sensore 5MP CMOS, sensibilità 0.01 Lux F1.2 con AGC attivo, 0 Lux con IR, Ottica varifocale motorizzata 2.7-13.5 mm. Supporta 3D Digital Noise Reduction, BLC, Smart IR. dWDR dati Up to Coax con HIKVISION-C. Uscita video HD-TVI, Alimentazione 12 Vcc 5 W. Temperatura di esercizio da -40 °C ~ +60 °C. OSD IP67 | 215 | = | A | 18 | MOQ Obbligatoria
| 300510462 | DS-2CE16H8T-ITF(2.8mm) | PRO | TVCC | TELECAMERA TURBO HD H8T 4in1 | BULLET OTTICA FISSA 4 IN 1 WDR 120DB EXIR 2.0 5MP | Bullet Turbo HD-TVI 5MP 4 in 1 (TVI-CVI-AHD-CVBS) di tipo Day&Night con filtro IR meccanico, WDR130dB in contenitore per esterno IP67, illuminatore EXIR 2.0 integrato fino a 30 m, Sensore 5MP Progressive Scan CMOS, sensibilità 0.003 Lux F1.2 con AGC attivo, 0 Lux con IR, Ottica fissa 2.8 mm. Supporta 3D Digital Noise Reduction, BLC, HLC, Smart IR. dati Up to Coax con HIKVISION-C. Uscita video HD-TVI Alimentazione 12 Vcc 4.8 W. Temperatura di esercizio da -40 °C ~ +60 °C | 146 | = | B | 40
| 300510463 | DS-2CE16H8T-ITF(3.6mm) | PRO | TVCC | TELECAMERA TURBO HD H8T 4in1 | BULLET OTTICA FISSA 4 IN 1 WDR 120DB EXIR 2.0 5MP | Bullet Turbo HD-TVI 5MP 4 in 1 (TVI-CVI-AHD-CVBS) di tipo Day&Night con filtro IR meccanico, WDR130dB in contenitore per esterno IP67, illuminatore EXIR 2.0 integrato fino a 30 m, Sensore 5MP Progressive Scan CMOS, sensibilità 0.003 Lux F1.2 con AGC attivo, 0 Lux con IR, Ottica fissa 3, 6 mm. Supporta 3D Digital Noise Reduction, BLC, HLC, Smart IR. dati Up to Coax con HIKVISION-C. Uscita video HD-TVI Alimentazione 12 Vcc 4.8 W. Temperatura di esercizio da -40 °C ~ +60 °C | 146 | = | A | 40
| 300510469 | DS-2CE16H8T-IT3F(3.6mm) | PRO | TVCC | TELECAMERA TURBO HD H8T 4in1 | BULLET OTTICA FISSA 4 IN 1 WDR 120DB EXIR 2.0 5MP | Bullet Turbo HD-TVI 5MP 4 in 1 (TVI-CVI-AHD-CVBS) di tipo Day&Night con filtro IR meccanico, WDR130dB in contenitore per esterno IP67, illuminatore EXIR 2.0 integrato fino a 60 m, Sensore 5MP Progressive Scan CMOS, sensibilità 0.003 Lux F1.2 con AGC attivo, 0 Lux con IR, Ottica fissa 3, 6 mm. Supporta 3D Digital Noise Reduction, BLC, HLC, Smart IR. dati Up to Coax con HIKVISION-C. Uscita video HD-TVI Alimentazione 12 Vcc 4.8 W. Temperatura di esercizio da -40 °C ~ +60 °C | 168 | = | A | 32
| 300510470 | DS-2CE16H8T-IT3F(6mm) | PRO | TVCC | TELECAMERA TURBO HD H8T 4in1 | BULLET OTTICA FISSA 4 IN 1 WDR 120DB EXIR 2.0 5MP | Bullet Turbo HD-TVI 5MP 4 in 1 (TVI-CVI-AHD-CVBS) di tipo Day&Night con filtro IR meccanico, WDR130dB in contenitore per esterno IP67, illuminatore EXIR 2.0 integrato fino a 60 m, Sensore 5MP Progressive Scan CMOS, sensibilità 0.003 Lux F1.2 con AGC attivo, 0 Lux con IR, Ottica fissa 6 mm. Supporta 3D Digital Noise Reduction, BLC, HLC, Smart IR. dati Up to Coax con HIKVISION-C. Uscita video HD-TVI Alimentazione 12 Vcc 4.8 W. Temperatura di esercizio da -40 °C ~ +60 °C | 168 | = | P | 32
| 300510473 | DS-2CE16H8T-IT5F(3.6mm) | PRO | TVCC | TELECAMERA TURBO HD H8T 4in1 | BULLET OTTICA FISSA 4 IN 1 WDR 120DB EXIR 2.0 5MP | Bullet Turbo HD-TVI 5MP 4 in 1 (TVI-CVI-AHD-CVBS) di tipo Day&Night con filtro IR meccanico, WDR130dB in contenitore per esterno IP67, illuminatore EXIR 2.0 integrato fino a 80 m, Sensore 5MP Progressive Scan CMOS, sensibilità 0.003 Lux F1.2 con AGC attivo, 0 Lux con IR, Ottica fissa 3, 6 mm. Supporta 3D Digital Noise Reduction, BLC, HLC, Smart IR. dati Up to Coax con HIKVISION-C. Uscita video HD-TVI Alimentazione 12 Vcc 6, 6 W. Temperatura di esercizio da -40 °C ~ +60 °C | 183 | = | A | 32
| 300510478 | DS-2CE19H8T-AIT3ZF(2.7-13.5mm) | PRO | TVCC | TELECAMERA TURBO HD H8T 4in1 | BULLET OTTICA VARIFOCALE 4 IN 1 WDR 120DB EXIR 2.0 5MP | Bullet Turbo HD-TVI 5MP 4 in 1 (TVI-CVI-AHD-CVBS) di tipo Day&Night con filtro IR meccanico, WDR130dB in contenitore per esterno IP67, illuminatore EXIR 2.0 integrato fino a 80 m, Sensore 5MP Progressive Scan CMOS, sensibilità 0.003 Lux F1.2 con AGC attivo, 0 Lux con IR, Ottica varifocale motorizzata 2.7-13.5 mm. Supporta 3D Digital Noise Reduction, BLC, HLC, Smart IR. dati Up to Coax con HIKVISION-C. Uscita video HD-TVI alimentazione 9.6 Vcc a 14.4 Vcc; 19.2 Vca a 28.8 Vca, 10.5 W Temperatura di esercizio da -40 °C ~ +60 °C. | 282 | = | B | 12 | MOQ Obbligatoria
| 300611884 | DS-2CE76H8T-ITMF(2.8mm) | PRO | TVCC | TELECAMERA TURBO HD H8T 4in1 | TURRET OTTICA FISSA 4 IN 1 WDR 120DB EXIR 2.0 5MP | Turret Turbo HD-TVI 5MP 4 in 1 (TVI-CVI-AHD-CVBS) di tipo Day&Night con filtro IR meccanico, WDR130dB in contenitore per esterno IP67, illuminatore EXIR 2.0 integrato fino a 30 m, Sensore 5MP Progressive Scan CMOS, sensibilità 0.003 Lux F1.2 con AGC attivo, 0 Lux con IR, Ottica fissa 2.8 mm. Supporta 3D Digital Noise Reduction, BLC, HLC, Smart IR. dati Up to Coax con HIKVISION-C. Uscita video HD-TVI Alimentazione 12 Vcc 5.8 W. Temperatura di esercizio da -40 °C ~ +60 °C | 146 | = | A | 36
| 300611879 | DS-2CE78H8T-IT3F(2.8mm) | PRO | TVCC | TELECAMERA TURBO HD H8T 4in1 | TURRET OTTICA FISSA 4 IN 1 WDR 120DB EXIR 2.0 5MP | Turret Turbo HD-TVI 5MP 4 in 1 (TVI-CVI-AHD-CVBS) di tipo Day&Night con filtro IR meccanico, WDR130dB in contenitore per esterno IP67, illuminatore EXIR 2.0 integrato fino a 60 m, Sensore 5MP Progressive Scan CMOS, sensibilità 0.003 Lux F1.2 con AGC attivo, 0 Lux con IR, Ottica fissa 2.8 mm. Supporta 3D Digital Noise Reduction, BLC, HLC, Smart IR. dati Up to Coax con HIKVISION-C. Uscita video HD-TVI Alimentazione 12 Vcc 5.8 W. Temperatura di esercizio da -40 °C ~ +60 °C | 168 | = | A | 30
| 300613096 | DS-2CE79H8T-AIT3ZF(2.7-13.5mm) | PRO | TVCC | TELECAMERA TURBO HD H8T 4in1 | TURRET OTTICA VARIFOCALE 4 IN 1 WDR 120DB EXIR 2.0 5MP | Turret Turbo HD-TVI 5MP 4 in 1 (TVI-CVI-AHD-CVBS) di tipo Day&Night con filtro IR meccanico, WDR130dB in contenitore per esterno IP67, illuminatore EXIR 2.0 integrato fino a 60 m, Sensore 5MP Progressive Scan CMOS, sensibilità 0.003 Lux F1.2 con AGC attivo, 0 Lux con IR, Ottica varifocale motorizzata 2.7-13.5 mm. Supporta 3D Digital Noise Reduction, BLC, HLC, Smart IR. dati Up to Coax con HIKVISION-C. Uscita video HD-TVI alimentazione 12 Vcc/24 Vca, 10.5 W Temperatura di esercizio da -40 °C ~ +60 °C | 282 | = | B | 18
| 300611895 | DS-2CE56H8T-AITZF(2.7-13.5mm) | PRO | TVCC | TELECAMERA TURBO HD H8T 4in1 | MINIDOME OTTICA VARIFOCALE 4 IN 1 WDR 120DB EXIR 2.0 5MP | Mini dome Turbo HD-TVI 5MP 4 in 1 (TVI-CVI-AHD-CVBS) di tipo Day&Night con filtro IR meccanico, WDR130dB, illuminatore EXIR 2.0 integrato fino a 60 m, Sensore 5MP Progressive Scan CMOS, sensibilità 0.003 Lux F1.2 con AGC attivo, 0 Lux con IR, Ottica varifocale motorizzata 2.7-13.5 mm. Supporta 3D Digital Noise Reduction, BLC, HLC, Smart IR. dati Up to Coax con HIKVISION-C. Uscita video HD-TVI alimentazione 9.6 Vcc a 14.4 Vcc; 19.2 Vca a 28.8 Vca, 8 W Temperatura di esercizio da -40 °C ~ +5 0°C | 338 | = | B | 18
| 300511262 | DS-2CE16U7T-ITF(3.6mm) | PRO | TVCC | TELECAMERA TURBO HD U7T 4in1 | BULLET OTTICA FISSA WDR 130DB 4IN1 4K | Bullet Turbo HD-TVI 8MP 4 in 1 (TVI-CVI-AHD-CVBS) di tipo Day&Night con filtro IR meccanico, WDR130dB in contenitore per esterno IP67, illuminatore EXIR 2.0 integrato fino a 30 m, Sensore 8MP Progressive Scan CMOS, sensibilità 0.003 Lux F1.2 con AGC attivo, 0 Lux con IR, Ottica fissa 3.6 mm. Supporta 3D Digital Noise Reduction, BLC, HLC, Smart IR. dati Up to Coax con HIKVISION-C. Uscita video HD-TVI e CVBS Alimentazione 12 Vcc 4.2 W. Temperatura di esercizio da -40 °C ~ +60 °C | 230 | = | A | 40
| 300511049 | DS-2CE19U7T-AIT3ZF(2.7-13.5mm) | PRO | TVCC | TELECAMERA TURBO HD U7T 4in1 | BULLET OTTICA VARIFOCALE WDR 130DB 4IN1 4K | Bullet Turbo HD-TVI 4in1 (TVI-CVI-AHD-CVBS) 8MP di tipo Day&Night con filtro IR meccanico, Autofocus, in contenitore per esterno IP67, illuminatore EXIR 2.0 integrato fino a 80 m, Sensore 8MP CMOS, sensibilità 0.003 Lux F1.2 con AGC attivo, 0 Lux con IR, Ottica varifocale motorizzata 2.7-13.5 mm. Supporta 3D Digital Noise Reduction, BLC, OSD, Smart IR, WDR 130dB. Dati Up to Coax con HIKVISION-C. Uscita video HD-TVI, alimentazione 9.6-14.4 Vcc / 19.2-28.8 Vca 10.8 W. Temperatura di esercizio da -40 °C ~ +60 °C | 381 | = | A | 12
| 300612708 | DS-2CE76U7T-ITMF(2.8mm) | PRO | TVCC | TELECAMERA TURBO HD U7T 4in1 | TURRET OTTICA FISSA WDR 130DB 4IN1 4K | Turret Turbo HD-TVI 8MP 4 in 1 (TVI-CVI-AHD-CVBS) di tipo Day&Night con filtro IR meccanico, WDR130dB in contenitore per esterno IP67, illuminatore EXIR 2.0 integrato fino a 30 m, Sensore 8MP Progressive Scan CMOS, sensibilità 0.003 Lux F1.2 con AGC attivo, 0 Lux con IR, Ottica fissa 2.8 mm. Supporta 3D Digital Noise Reduction, BLC, HLC, Smart IR. dati Up to Coax con HIKVISION-C. Uscita video HD-TVI e CVBS Alimentazione 12 Vcc 4.2 W. Temperatura di esercizio da -40 °C ~ +60 °C | 230 | = | A | 36
| 300612714 | DS-2CE78U7T-IT3F(2.8mm) | PRO | TVCC | TELECAMERA TURBO HD U7T | TURRET OTTICA FISSA WDR 120DB EXIR 2.0 4K | Turret Turbo HD-TVI 8MP (HD-TVI/CVBS Selezionabili) di tipo Day&Night con filtro IR meccanico, WDR120 dB in contenitore per esterno IP67, illuminatore EXIR 2.0 integrato fino a 60 m, Sensore 8MP Progressive Scan CMOS, sensibilità 0.03 Lux F1.2 con AGC attivo, 0 Lux con IR, Ottica fissa 2.8 mm. Supporta 3D Digital Noise Reduction, BLC, HLC, Smart IR. dati Up to Coax con HIKVISION-C. Uscita video HD-TVI e CVBS Alimentazione 12 Vcc 4.8 W. Temperatura di esercizio da -40 °C ~ +60 °C | 253 | = | A | 30
| 300611846 | DS-2CE79U7T-AIT3ZF(2.7-13.5mm) | PRO | TVCC | TELECAMERA TURBO HD U7T 4in1 | TURRET OTTICA VARIFOCALE WDR 130DB 4IN1 4K | Turret Turbo HD-TVI 4in1 (TVI-CVI-AHD-CVBS) 8MP di tipo Day&Night con filtro IR meccanico, in contenitore per esterno IP67, illuminatore EXIR 2.0 integrato fino a 60 m, Sensore 8MP CMOS, sensibilità 0.003 Lux F1.2 con AGC attivo, 0 Lux con IR, Ottica varifocale motorizzata 2.7-13.5 mm. Supporta 3D Digital Noise Reduction, BLC, Smart IR, WDR 130dB. Dati Up to Coax con HIKVISION-C. Uscita video HD-TVI, Alimentazione 12 Vcc 11 W. Temperatura di esercizio da -40 °C ~ +60 °C | 381 | = | A | 18
| 300612505 | DS-2CE59U7T-AVPIT3ZF(2.7-13.5mm) | PRO | TVCC | TELECAMERA TURBO HD U7T 4in1 | MINI DOME OTTICA VARIFOCALE WDR 130DB 4IN1 4K | Mini Dome Turbo HD-TVI 4in1 (TVI-CVI-AHD-CVBS) 8MP di tipo Day&Night con filtro IR meccanico, Autofocus, in contenitore per esterno IP67, Antivandalo IK10, illuminatore EXIR 2.0 integrato fino a 60 m, Sensore 8MP CMOS, sensibilità 0.003 Lux F1.2 con AGC attivo, 0 Lux con IR, Ottica varifocale motorizzata 2.7-13.5 mm. Supporta 3D Digital Noise Reduction, BLC, OSD, Smart IR, WDR 130dB. Dati Up to Coax con HIKVISION-C. Uscita video HD-TVI, alimentazione 9.6-14.4 Vcc / 19.2-28.8 Vca 8.2 W. Temperatura di esercizio da -40 °C ~ +60 °C | 404 | = | A | 18
| 300509273 | DS-2CE17U8T-IT(3.6mm) | PRO | TVCC | TELECAMERA TURBO HD U8T | BULLET OTTICA FISSA WDR 120DB 4K | Bullet Turbo HD-TVI 8MP (TVI-CVBS) di tipo Day&Night con filtro IR meccanico, WDR 120 dB, in contenitore per esterno IP67, illuminatore EXIR 2.0 integrato fino a 40 m, Sensore 8MP Progressive Scan CMOS, sensibilità 0.003 Lux F1.2 con AGC attivo, 0 Lux con IR, Ottica fissa 3.6 mm. Supporta 3D Digital Noise Reduction, BLC, HLC, Smart IR. Dati Up to Coax con HIKVISION-C. Uscita video HD-TVI e CVBS. Alimentazione 12 Vcc 4.8 W. Temperatura di esercizio da -40 °C ~ +60 °C | 284 | = | A | 40
| 301205339 | DS-2AE4225T-D | PRO | TVCC | TELECAMERA SPEED DOME TURBO HD | SPEED DOME 25X 4" WDR 120DB 2MP | Speed Dome 4" 2MP (1920x1080), Sensore 1/2, 8" a scansione progressiva, illuminazione minima a colori 0.005 Lux (F1.6, AGC ON), B/N 0.001 Lux (F1.6, AGC ON), WDR 120 dB, 3D-DNR, 8 zone di privacy mask programmabili, filtro meccanico, zoom ottico 4.8-120 mm 25X, Pan 360°, Tilt -5° a 90°, velocità Pan 0.1° a 100°/s, velocità tilt 0.1° a 80°/s, Protocollo Hikvision - PelcoP/D, Grado di protezione IP66, 256 preset, 10 patrol, 5 pattern, Uscita video: 4in1 (TVI, CVI, AHD, CVBS), RS485, Alimentazione 12 Vcc 16 W - UTC (Up the Coax). Temperatura di funzionamento -30 °C ~ +65 °C. Allarme: 2/1. Staffa DS-1618ZJ inclusa. | 751 | = | B | 4
| 301205281 | DS-2AE4225T-D3 | PRO | TVCC | TELECAMERA SPEED DOME TURBO HD | SPEED DOME 25X 4" WDR 120DB INCASSO 2MP | Speed Dome 4" 2MP (1920x1080), Sensore 1/2, 8" a scansione progressiva, illuminazione minima a colori 0.005 Lux (F1.6, AGC ON), B/N 0.001 Lux (F1.6, AGC ON), WDR 120 dB, 3D-DNR, 8 zone di privacy mask programmabili, filtro meccanico, zoom ottico 4.8-120 mm 25X, Pan 360°, Tilt 5° a 90°, velocità Pan 0.1° a 100°/s, velocità tilt 0.1° a 80°/s, Protocollo Hikvision - PelcoP/D, 256 preset, 10 patrol, 5 pattern, Uscita video: 4in1 (TVI, CVI, AHD, CVBS), RS485, Alimentazione 12 Vcc 12 W - UTC (Up the Coax). Temperatura di funzionamento -10 °C ~ +50 °C. Allarme: 2/1 | 751 | = | P | 4
| 301205267 | DS-2AE4225TI-D | PRO | TVCC | TELECAMERA SPEED DOME TURBO HD | SPEED DOME 25X 4" WDR 120DB IR 120 M 2MP | Speed Dome 4" 2MP (1920x1080) IR 120 m, Sensore 1/2, 8" a scansione progressiva, illuminazione minima a colori 0.005 Lux (F1.6, AGC ON), B/N 0.001 Lux IR on 0 Lux (F1.6, AGC ON), WDR 120 dB, 3D-DNR, 8 zone di privacy mask programmabili, filtro meccanico, zoom ottico 4.8-120 mm 25X. Digitale 16x, Pan 360°, Tilt -15° a 90°, velocità Pan 0.1° a 80°/s, velocità tilt 0.1° a 80°/s, Protocollo Hikvision - PelcoP/D, 256 preset, 10 patrol, 5 pattern, Uscita video: 4in1 (TVI, CVI, AHD, CVBS), RS485, Alimentazione 12 Vcc 20 W - UTC (Up the Coax). Temperatura di funzionamento -30 °C ~ +65 °C Staffa DS-1618ZJ inclusa. | 911 | = | B | 4
| 301205347 | DS-2AE5232T-A | PRO | TVCC | TELECAMERA SPEED DOME TURBO HD | SPEED DOME 32X 5" WDR 120 dB, TVI/CVBS 2MP | Speed Dome 5" 2MP (1920x1080), Sensore 1/2, 8" a scansione progressiva CMOS, illuminazione minima a colori 0.005 Lux (F1.6, AGC ON), B/N 0.001 (F1.6, AGC ON), WDR 120 dB, 3D-DNR, 8 zone di privacy mask programmabili, filtro meccanico, zoom ottico 4.8-153 mm 32X. Digitale 16x, Pan 360°, Tilt -5° a 90°, velocità Pan 0.1° a 250°/s, velocità tilt 0.1° a 150°/s, Protocollo Hikvision - PelcoP/D, 256 preset, 10 patrol, 5 pattern, Uscita video: 4in1 (TVI, CVI, AHD, CVBS), RS485, alimentazione 24 Vca 24 W - UTC (Up the Coax). Temperatura di funzionamento -30 °C ~ +65 °C IP66. Allarme: 2/1. Staffa DS-1602ZJ inclusa. | 1235 | = | B | 2
| 301205310 | DS-2AE5232T-A3 | PRO | TVCC | TELECAMERA SPEED DOME TURBO HD | SPEED DOME 32X 5" WDR 120 dB, TVI/CVBS INCASSO 2MP | Speed Dome 5" 2MP (1920x1080), Sensore 1/2, 8" a scansione progressiva CMOS, illuminazione minima a colori 0.005 Lux (F1.6, AGC ON), B/N 0.001 (F1.6, AGC ON), WDR 120 dB, 3D-DNR, 8 zone di privacy mask programmabili, filtro meccanico, zoom ottico 4.8-153 mm 32X. Digitale 16x, Pan 360°, Tilt -5° a 90°, velocità Pan 0.1° a 250°/s, velocità tilt 0.1° a 150°/s, Protocollo Hikvision - PelcoP/D, 256 preset, 10 patrol, 5 pattern, Uscita video: 4in1 (TVI, CVI, AHD, CVBS), RS485, alimentazione 24 Vca 24 W - UTC (Up the Coax). Temperatura di funzionamento -10 °C ~ +50 °C Allarme: 2/1. Alimentatore incluso: ASW0081-1220002W, 12 Vcc, 2 A, 24 W. | 1235 | = | P | 2
| 301205351 | DS-2AE5232TI-A | PRO | TVCC | TELECAMERA SPEED DOME TURBO HD | SPEED DOME 32X 5" WDR 120DB 4 IN 1 2MP | Speed Dome 5" 2MP (1920x1080) IR 150 m, Sensore 1/2, 8" a scansione progressiva CMOS, illuminazione minima a colori 0.005 Lux (F1.6, AGC ON), B/N 0.001 Lux IR on 0 Lux (F1.6, AGC ON), WDR 120 dB, 3D-DNR, 8 zone di privacy mask programmabili, filtro meccanico, zoom ottico 4.8-153 mm 32X. Digitale 16x, Pan 360°, Tilt -15° a 90°, velocità Pan 0.1° a 120°/s, velocità tilt 0.1° a 80°/s, Protocollo Hikvision - PelcoP/D, 256 preset, 10 patrol, 5 pattern, Uscita video: 4in1 (TVI, CVI, AHD, CVBS), RS485, alimentazione 24 Vca 30 W - UTC (Up the Coax). Temperatura di funzionamento -30 °C ~ +65 °C IP66. Allarme:2/1. Staffa DS-1602ZJ inclusa. | 1353 | = | A | 2
| 301205314 | DS-2AE7232TI-A | PRO | TVCC | TELECAMERA SPEED DOME TURBO HD | SPEED DOME 32X 7" WDR 120 dB, TVI/CVBS IR 150M 2MP | Speed Dome 7" 2MP (1920x1080) IR 150 m, Sensore 1/2, 8" a scansione progressiva CMOS, illuminazione minima a colori 0.005 Lux (F1.6, AGC ON), B/N 0.001 Lux IR on 0 Lux (F1.6, AGC ON), WDR 120 dB, 3D-DNR, 8 zone di privacy mask programmabili, filtro meccanico, zoom ottico 4.8-153 mm 32X. Digitale 16x, Pan 360°, Tilt -15° a 90°, velocità Pan 0.1° a 160°/s, velocità tilt 0.1° a 120°/s, Protocollo Hikvision - PelcoP/D, 256 preset, 10 patrol, 5 pattern. Doppia uscita CVBS e Turbo HD, RS485, alimentazione 24 Vca 40 W - UTC (Up the Coax). Temperatura di funzionamento -30 °C ~ +65 °C IP66 | 1502 | = | B | 2
| 300226828 | iDS-7204HQHI-M1/S/A | PRO | TVCC | DVR SERIE 7200 HQHI ACUSENSE | DVR ACUSENSE 4CH/2CH DEEP LEARNING 3MP CON ALLARMI + 1xHDD 1TB VIDEO | DVR Hybrid 4 CH self-adaptive HDTVI 3MP /AHD 4MP/HD CVI 4MP/IP/CVBS, accetta 1 telecamera IP a 4MP, fino a 6 Canali. Risoluzione analogica TVI fino a 3MP@15Fps, Compressione videoH.265+/H.265/H.264+/H.264, uscita video HDMI - VGA - CVBS, Audio IN 1ch/4ch con cavo coassiale, OUT 1ch Alarm In/Out 4/1 1 RJ45 10M/100M, protocolli di rete TCP/IP, PPPOE. DHCP, Hik-Connect. DNS. DDNS, NTP, SADP, NFS, iSCSI, UPnP™, HTTPS, ONVIF. Supporta controllo PTZ via Omnicat, fino a 32 connessioni simultanee, supporta accesso a Hik-Connect. 1 HDD sata fino a 10 TB, 2 porte USB 2.0, 1 RS485, Alimentazione 12 Vcc. Temperatura di funzionamento -10 °C ~ +55 °C, assorbimento inferiore a 18 W. Dati Up to coax, Regole Smart: Human/Vehicle detection (fino a 2ch), Intrusion detection, line crossing detection, VQD. Playback sincronizzato 4ch. Canale Audio remoto 1ch. 1 HDD DA 1TB INCLUSO (SPECIFICO PER APPLICAZIONI DI VIDEOSORVEGLIANZA) | 357 | = | A | 8 | MOQ Obbligatoria
| 300226811 | iDS-7208HQHI-M1/S | PRO | TVCC | DVR SERIE 7200 HQHI ACUSENSE | DVR ACUSENSE 8CH/4CH DEEP LEARNING 3MP + 1xHDD 1TB VIDEO | DVR Hybrid 8 CH self-adaptive HDTVI 3MP /AHD 4MP/HD CVI 4MP/IP/CVBS, accetta fino a 2 telecamere IP a 4MP, fino a 12 Canali. Risoluzione analogica TVI fino a 3MP@15Fps, Compressione videoH.265+/H.265/H.264+/H.264, uscita video HDMI - VGA - CVBS, Audio IN 1ch/4ch con cavo coassiale, OUT 1ch 1 RJ45 10M/100M, protocolli di rete TCP/IP, PPPOE. DHCP, Hik-Connect. DNS. DDNS, NTP, SADP, NFS, iSCSI, UPnP™, HTTPS, ONVIF. Supporta controllo PTZ via Omnicat, fino a 64 connessioni simultanee, supporta accesso a Hik-Connect. 1 HDD sata fino a 10 TB, 2 porte USB 2.0, 1 RS485, Alimentazione 12 Vcc. Temperatura di funzionamento -10 °C ~ +55 °C, assorbimento inferiore a 18 W. Dati Up to coax, Regole Smart: Human/Vehicle detection (fino a 4ch), Intrusion detection, line crossing detection, VQD. Playback sincronizzato 8ch. Canale Audio remoto 1ch. 1 HDD DA 1TB INCLUSO (SPECIFICO PER APPLICAZIONI DI VIDEOSORVEGLIANZA) | 467 | = | A | 8 | MOQ Obbligatoria
| 300226815 | iDS-7208HQHI-M2/S/A | PRO | TVCC | DVR SERIE 7200 HQHI ACUSENSE | DVR ACUSENSE 8CH/4CH DEEP LEARNING 3MP CON ALLARMI + 1xHDD 1TB VIDEO | DVR Hybrid 8 CH self-adaptive HDTVI 3MP /AHD 4MP/HD CVI 4MP/IP/CVBS, accetta fino a 2 telecamere IP a 4MP, fino a 12 Canali. Risoluzione analogica TVI fino a 3MP@15Fps, Compressione videoH.265+/H.265/H.264+/H.264, uscita video HDMI - VGA - CVBS, Audio IN 1ch/4ch con cavo coassiale, OUT 1ch, Alam In/Out 8/4 1 RJ45 10M/100M, protocolli di rete TCP/IP, PPPOE. DHCP, Hik-Connect. DNS. DDNS, NTP, SADP, NFS, iSCSI, UPnP™, HTTPS, ONVIF. Supporta controllo PTZ via Omnicat, fino a 64 connessioni simultanee, supporta accesso a Hik-Connect. 1 HDD sata fino a 10 TB, 2 porte USB 2.0, 1 RS485, Alimentazione 12 Vcc. Temperatura di funzionamento -10 °C ~ +55 °C, assorbimento inferiore a 18 W. Dati Up to coax, Regole Smart: Human/Vehicle detection (fino a 4ch), Intrusion detection, line crossing detection, VQD. Playback sincronizzato 8ch. Canale Audio remoto 1ch. 1 HDD DA 1 TB INCLUSO (SPECIFICO PER APPLICAZIONI DI VIDEOSORVEGLIANZA) | 607 | = | A | 4 | MOQ Obbligatoria
| 300227545 | iDS-7216HQHI-M1/S | PRO | TVCC | DVR SERIE 7200 HQHI ACUSENSE | DVR ACUSENSE 16CH/4CH DEEP LEARNING 3MP + 1xHDD 1TB VIDEO | DVR Hybrid 16 CH self-adaptive HDTVI 3MP /AHD 4MP/HD CVI 4MP/IP/CVBS, accetta fino a 2 telecamere IP a 6MP, fino a 24 Canali. Risoluzione analogica TVI fino a 3MP@15Fps, Compressione videoH.265+/H.265/H.264+/H.264, uscita video HDMI - VGA - CVBS, Audio IN 1ch/4ch con cavo coassiale, OUT 1ch 1 RJ45 10/100/1000 Mbps, protocolli di rete TCP/IP, PPPOE. DHCP, Hik-Connect. DNS. DDNS, NTP, SADP, NFS, iSCSI, UPnP™, HTTPS, ONVIF. Supporta controllo PTZ via Omnicat, fino a 128 connessioni simultanee, supporta accesso a Hik-Connect. 1 HDD sata fino a 10 TB, 1 porta USB 2.0, 1 porta USB 3.0, 1 RS485, Alimentazione 12 Vcc. Temperatura di funzionamento -10 °C ~ +55 °C, assorbimento inferiore a 24 W. Dati Up to coax, Regole Smart: Human/Vehicle detection (fino a 4ch), Intrusion detection, line crossing detection, VQD. Playback sincronizzato 8ch. Canale Audio remoto 1ch. 1 HDD DA 1TB INCLUSO (SPECIFICO PER APPLICAZIONI DI VIDEOSORVEGLIANZA) | 693 | = | A | 8 | MOQ Obbligatoria
| 300227830 | iDS-7216HQHI-M2/S/A | PRO | TVCC | DVR SERIE 7200 HQHI ACUSENSE | DVR ACUSENSE 16CH/4CH DEEP LEARNING 3MP CON ALLARMI + 1xHDD 2TB VIDEO | DVR Hybrid 16 CH self-adaptive HDTVI 3MP /AHD 4MP/HD CVI 4MP/IP/CVBS, accetta fino a 2 telecamere IP a 6MP, fino a 24 Canali. Risoluzione analogica TVI fino a 3MP@15Fps, Compressione videoH.265+/H.265/H.264+/H.264, uscita video HDMI - VGA - CVBS, Audio IN 1ch/4ch con cavo coassiale, OUT Alarm In/Out 4/2+H429 1ch 1 RJ45 10/100/1000 Mbps, protocolli di rete TCP/IP, PPPOE. DHCP, Hik-Connect. DNS. DDNS, NTP, SADP, NFS, iSCSI, UPnP™, HTTPS, ONVIF. Supporta controllo PTZ via Omnicat, fino a 128 connessioni simultanee, supporta accesso a Hik-Connect. 2 HDD sata fino a 10 TB, 1 porta USB 2.0, 1 porta USB 3.0, 1 RS485, Alimentazione 12 Vcc. Temperatura di funzionamento -10 °C ~ +55 °C, assorbimento inferiore a 40 W. Dati Up to coax, Regole Smart: Human/Vehicle detection (fino a 4ch), Intrusion detection, line crossing detection, VQD. Playback sincronizzato 8ch. Canale Audio remoto 1ch. 1 HDD DA 2 TB INCLUSO (SPECIFICO PER APPLICAZIONI DI VIDEOSORVEGLIANZA) | 927 | = | A | 4 | MOQ Obbligatoria
| 300226868 | iDS-7204HUHI-M1/S/A | PRO | TVCC | DVR SERIE 7200 HUHI ACUSENSE | DVR ACUSENSE 4CH/4CH DEEP LEARNING 5MP + 1xHDD VIDEO 1TB | DVR 4 CH self-adaptive HDTVI 5MP /AHD 5MP / HD CVI 4MP/IP/CVBS, accetta fino a 8 telecamere IP a 8MP, Risoluzione analogica TVI fino a 5MP@12Fps 2MP@25 Fps, Compressione videoH.265 +/H.265 /H.264+/H.264, uscita video HDMI - VGA - CVBS, I/O Audio 4/1 Alarm 4/1. 1 RJ45 10M/100M, protocolli di rete TCP/IP, PPPOE. DHCP, Hik-Connect. DNS. DDNS, NTP, SADP, NFS, iSCSI, UPnP™, HTTPS, ONVIF. Supporta controllo PTZ via Omnicat, fino a 32 connessioni simultanee, supporta accesso a Hik-Connect. 1 HDD VIDEO sata fino a 10 TB, 2 porte USB 2.0, 1 RS485, Alimentazione 12 Vcc. Temperatura di funzionamento -10 °C ~ +55 °C, assorbimento 10 W. Dati Up to coax, Smart Features: Smart Search, Scene Change Detection. Deep Learning: 4ch Human&Vehicle Detection/Search. Playback sincronizzato 4ch. 1 HDD DA 1 TB INCLUSO (SPECIFICO PER APPLICAZIONI DI VIDEOSORVEGLIANZA) | 465 | = | A | 8 | MOQ Obbligatoria
| 300227556 | iDS-7208HUHI-M2/S/4A+8/4ALM | PRO | TVCC | DVR SERIE 7200 HUHI ACUSENSE | DVR ACUSENSE 8CH/4CH DEEP LEARNING 8MP + 1xHDD VIDEO 1TB | DVR 8 CH self-adaptive HDTVI 8MP /AHD 5MP / HD CVI 4MP/IP/CVBS, accetta fino a 16 telecamere IP a 8MP, Risoluzione analogica TVI fino a 5MP@12Fps 2MP@25 Fps, Compressione videoH.265 +/H.265 /H.264+/H.264, uscita video HDMI (4K) - VGA - CVBS. I/O Audio: 4/1. I/O Allarmi: 8/4. 1 RJ45 10/100/1000 Mbps, protocolli di rete TCP/IP, PPPOE, DHCP, Hik-Connect, DNS, DDNS, NTP, SADP, NFS, iSCSI, UPnP™, HTTPS, ONVIF. Supporta controllo PTZ via Omnicat, fino a 64 connessioni simultanee, supporta accesso a Hik-Connect. 2 HDD VIDEO SATA fino a 10 TB, 2 porte USB 2.0, 1 RS485, Alimentazione 12 Vcc, ≤15 W. Temperatura di funzionamento -10 °C ~ +55 °C. Dati Up to coax, Smart Features: Smart Search, Scene Change Detection. Deep Learning: 4ch Human&Vehicle Detection/Search. Playback sincronizzato 8ch. 1 HDD da 1 TB Incluso (SPECIFICO PER APPLICAZIONI DI VIDEOSORVEGLIANZA) | 680 | NEW | A | 4 | MOQ Obbligatoria
| 300227840 | iDS-7216HUHI-M2/S/A | PRO | TVCC | DVR SERIE 7200 HUHI | DVR SERIE 72 ACUSENSE 16 CH TVI + 1xHDD VIDEO 2TB | DVR Hybrid 16 CH self-adaptive HDTVI 8MP /AHD 5MP /HD CVI 4MP /IP /CVBS, accetta fino a 16 telecamere IP a 8MP, fino a 32 Canali. Risoluzione analogica TVI fino a 8MP@15 Fps. Compressione videoH.265+/H.265/H.264+/H.264. Uscita video HDMI - VGA, CVBS, I/O Audio 1(fino a 16)/1, I/O Allarme 16/4, Rete RJ45 10/100/1000 Mbps, protocolli di rete TCP/IP, PPPOE. DHCP, Hik-Connect. DNS. DDNS, NTP, SADP, NFS, iSCSI, UPnP™, HTTPS, ONVIF. Supporta accesso a Hik-Connect. Dati su coax, RS-485. Regole Smart: VQD, Line Crossing Detection, Intrusion Detection, Scene Change Detection. Playback sincronizzato 16ch. Risoluzione di registrazione, 5MP @12Fps. Fino a 2 HDD Sata fino a 10 TB ciascuno, 1 porta USB 2.0 e 1 USB 3.0, Alimentazione 12 Vcc, max. 19 W. Temperatura di funzionamento -10 °C ~ +55 °C. Nr. 1 HDD DA 2TB INCLUSO (SPECIFICO PER APPLICAZIONI DI VIDEOSORVEGLIANZA) | 1235 | NEW | A | 4 | MOQ Obbligatoria
| 300227799 | iDS-7204HUHI-M1/P/4A+4/1ALM | PRO | TVCC | DVR SERIE 7200 HUHI PoC | DVR POC 4CH TVI +8 IP 8MP + 1x HDD VIDEO 1TB | DVR Hybrid PoC 4 Canali self-adaptive HDTVI 8MP / AHD 5MP / HD CVI 4MP / IP / CVBS, accetta fino a 8 telecamere IP a 8MP, Fino a 8 Canali. Risoluzione IP fino a 8MP. Audio in/out: 4/1, Allarmi in/out: 4/1. Porta Ethernet 10/100 Mbps RJ45, Protocolli di rete TCP/IP, PPPoE, DHCP, Hik-Connect, DNS, DDNS, NTP, SADP, NFS, iSCSI, UPnP™, HTTPS, ONVIF. Supporta controllo PTZ via Omnicat, fino a 128 connessioni simultanee, supporta accesso a Hik-Connect. Uscita video HDMI 2K e VGA FHD. Interfaccia SATA 1x HDD fino a 10TB, 2 porte USB 2.0, 1 RS485. Dati "Up to Coax", Regole Smart: Intrusion detection, Line crossing detection, Human/Vehicle Analysis, Perimeter protection. Playback sincronizzato 4 can. Alimentazione 48 Vcc max. 10 W (escluso HDD). Temperatura di funzionamento -10 °C ~ +55 °C. HDD da 1TB Incluso (Specifico per applicazioni di VIDEOSORVEGLIANZA) | 523 | NEW
| 300227801 | iDS-7208HUHI-M2/P | PRO | TVCC | DVR SERIE 7200 HUHI PoC | DVR POC 8 CH TVI + 2 IP 5MP + 1xHDD VIDEO 1TB | DVR Hybrid POC 8 CH self-adaptive HDTVI 8MP /AHD 5MP / HD CVI 4MP/IP/CVBS, accetta fino a 8 telecamere IP a 8MP, Fino a 16 Canali. Risoluzione analogica TVI fino a 8MP@15 Fps/5MP@20Fps/4MP@25 Fps, Compressione videoH.265+/H.265/H.264+/H.264, uscita video HDMI (4K) - VGA - CVBS, I/O Audio 4/1, I/O Allarmi 4/1. 1 RJ45 10/100/1000 Mbps, protocolli di rete TCP/IP, PPPOE. DHCP, Hik-Connect. DNS. DDNS, NTP, SADP, NFS, iSCSI, UPnP™, HTTPS, ONVIF. Supporta controllo PTZ via Omnicat, fino a 64 connessioni simultanee, supporta accesso a Hik-Connect. 2 HDD VIDEO sata fino a 10 TB, 1 porte USB 2.0 1 porta USB 3.0, 1 RS485, alimentazione 48 Vcc. Temperatura di funzionamento -10 °C ~ +55 °C, assorbimento 15 W. Dati Up to coax, Regole Smart: Intrusion detection, Line crossing detection, VQD. Playback sincronizzato 8 ch. 1 HDD DA 1 TB INCLUSO (SPECIFICO PER APPLICAZIONI DI VIDEOSORVEGLIANZA) | 830 | = | B | 4 | MOQ Obbligatoria
| 300227803 | iDS-7216HUHI-M2/P | PRO | TVCC | DVR SERIE 7200 HUHI PoC | DVR SERIE 72 ACUSENSE POC 16 CH TVI | DVR Hybrid 16 CH self-adaptive HDTVI 8MP /AHD 5MP /HD CVI 4MP /IP /CVBS, accetta fino a 16 telecamere IP a 8MP, fino a 24 Canali. Risoluzione analogica TVI fino a 8MP@15 Fps. Compressione videoH.265+/H.265/H.264+/H.264. Ingressi BNC PoC Hikvision Coaxitron. Uscita video HDMI 4K, VGA FHD, CVBS, I/O Audio 4 (fino a 8)/1, I/O Allarme 4/1, Rete RJ45 10/100/1000 Mbps, protocolli di rete TCP/IP, PPPOE. DHCP, Hik-Connect. DNS. DDNS, NTP, SADP, NFS, iSCSI, UPnP™, HTTPS, ONVIF. Supporta accesso a Hik-Connect. Dati su coax, RS-485. Regole Smart: VQD, Line Crossing Detection, Intrusion Detection, Scene Change Detection. Playback sincronizzato 16ch. Risoluzione di registrazione, 5MP @12Fps. Fino a 2 HDD Sata fino a 10 TB ciascuno, 1 porta USB 2.0 e 1 USB 3.0, Alimentazione 100~240 Vca, max. 20 W. Temperatura di funzionamento -10 °C ~ +55 °C | 1520 | = | A | 4 | MOQ Obbligatoria
| 300227789 | iDS-7204HTHI-M1/S | PRO | TVCC | DVR SERIE 7200 HTHI | DVR 4 CH TVI + 2 IP 4K + 1xHDD 1TB VIDEO | DVR 4 CH self-adaptive HDTVI 8MP/AHD 5MP/HD CVI 4MP/IP/CVBS, accetta fino a 2 telecamera IP a 8MP, Risoluzione analogica TVI fino a 8MP@12 Fps/5MP@20 Fps/4MP@25 Fps, Compressione videoH.265+/H.265/H.264+/H.264, uscita video HDMI (4K) - VGA - CVBS, I/O Audio 4/1, I/O Allarmi 4/1.1 RJ45 10/100/1000 Mbps, protocolli di rete TCP/IP, PPPOE. DHCP, Hik-Connect. DNS. DDNS, NTP, SADP, NFS, iSCSI, UPnP™, HTTPS, ONVIF. Supporta controllo PTZ via Omnicat, fino a 32 connessioni simultanee, supporta accesso a Hik-Connect. 1 HDD sata fino a 8TB, 1 porte USB 2.0, 1 porta USB 3.0. 1 RS485, Alimentazione 12 Vcc. Temperatura di funzionamento -10 °C ~ +55 °C, assorbimento 15 W. Dati Up to coax, Regole Smart: Intrusion detection, Line crossing detection, VQD. Playback sincronizzato 4ch. 1 HDD DA 1TB INCLUSO (SPECIFICO PER APPLICAZIONI DI VIDEOSORVEGLIANZA) | 563 | NEW | A | 8 | MOQ Obbligatoria
| 300227795 | iDS-7208HTHI-M2/S | PRO | TVCC | DVR SERIE 7200 HTHI | DVR 8 CH TVI + 2 IP 4K + 1xHDD 2TB VIDEO | DVR 8 CH self-adaptive HDTVI 8MP/AHD 5MP/HD CVI 4MP/IP/CVBS, accetta fino a 4 telecamere IP a 8MP, Risoluzione analogica TVI fino a 8MP@15 Fps/5MP@20 Fps/4MP@25 Fps, Compressione videoH.265+/H.265/H.264+/H.264, uscita video HDMI (4K) - VGA - CVBS, I/O Audio 4/1, I/O Allarmi 4/1.1 RJ45 10/100/1000 Mbps, protocolli di rete TCP/IP, PPPOE. DHCP, Hik-Connect. DNS. DDNS, NTP, SADP, NFS, iSCSI, UPnP™, HTTPS, ONVIF. Supporta controllo PTZ via Omnicat, fino a 32 connessioni simultanee, supporta accesso a Hik-Connect. 1 HDD sata fino a 10 TB, 1 porte USB 2.0, 1 porta USB 3.0. 1 RS485, Alimentazione 12 Vcc. Temperatura di funzionamento -10 °C ~ +55 °C, assorbimento 15 W. Dati Up to coax, Regole Smart: Intrusion detection, Line crossing detection, VQD. Playback sincronizzato 8ch. 1 HDD DA 2TB INCLUSO (SPECIFICO PER APPLICAZIONI DI VIDEOSORVEGLIANZA) | 1007 | = | A | 4 | MOQ Obbligatoria
| 300220152 | DS-7308HUHI-K4 | PRO | TVCC | DVR SERIE 7300 HUHI | DVR 8 CH TVI + 2 IP 5MP + 1xHDD VIDEO 2TB | DVR Hybrid 8 CH self-adaptive HDTVI 5MP/AHD 2MP/HD CVI 2MP/IP/CVBS, accetta fino a 8 telecamere IP a 8MP, Fino a 16 Canali. Risoluzione analogica TVI fino a 5MP@12 Fps/4MP@15Fps/2MP@25 Fps, Compressione videoH.265+/H.265/H.264+/H.264, uscita video 2x HDMI (1080p-4K) - VGA - CVBS, I/O Audio 4/2, I/O Allarmi 16/4. 2 RJ45 10/100/1000 Mbps, protocolli di rete TCP/IP, PPPOE. DHCP, Hik-Connect. DNS. DDNS, NTP, SADP, NFS, iSCSI, UPnP™, HTTPS, ONVIF. Supporta controllo PTZ via Omnicat, fino a 128 connessioni simultanee, supporta accesso a Hik-Connect. 4 HDD VIDEO sata fino a 10 TB (RAID 0/1/5/6/10), 2 porte USB 2.0, 1 porta USB 3.0. 1 RS485 e 1 RS232, alimentazione 240 Vca. Temperatura di funzionamento -10 °C ~ +55 °C, assorbimento 45 W. Dati Up to coax, Regole Smart: Intrusion detection, Line crossing detection, People Counting, Heat map, VQD. Playback sincronizzato 8ch. 1 HDD DA 2TB INCLUSO (SPECIFICO PER APPLICAZIONI DI VIDEOSORVEGLIANZA) INSERITO A BUNDLE | 1514 | = | A | 2 | MOQ Obbligatoria
| 300220155 | DS-7316HUHI-K4 | PRO | TVCC | DVR SERIE 7300 HUHI | DVR 16 CH TVI + 2 IP 5MP + 1xHDD VIDEO 2TB | DVR Hybrid 16 CH self-adaptive HDTVI 5MP/AHD 2MP/HD CVI 2MP/IP/CVBS, accetta fino a 16 telecamere IP a 8MP, Fino a 32 Canali. Risoluzione analogica TVI fino a 5MP@12 Fps/4MP@15Fps/2MP@25 Fps, Compressione videoH.265+/H.265/H.264+/H.264, uscita video 2x HDMI (1080p-4K) - VGA - CVBS, I/O Audio 4/2, I/O Allarmi 16/4. 2 RJ45 10/100/1000 Mbps, protocolli di rete TCP/IP, PPPOE. DHCP, Hik-Connect. DNS. DDNS, NTP, SADP, NFS, iSCSI, UPnP™, HTTPS, ONVIF. Supporta controllo PTZ via Omnicat, fino a 128 connessioni simultanee, supporta accesso a Hik-Connect. 4 HDD VIDEO sata fino a 10 TB (RAID 0/1/5/6/10), 2 porte USB 2.0, 1 porta USB 3.0. 1 RS485 e 1 RS232, alimentazione 240 Vca. Temperatura di funzionamento -10 °C ~ +55 °C, assorbimento 65 W. Dati Up to coax, Regole Smart: Intrusion detection, Line crossing detection, People Counting, Heat map, VQD. Playback sincronizzato 16ch. 1 HDD DA 2TB INCLUSO (SPECIFICO PER APPLICAZIONI DI VIDEOSORVEGLIANZA) INSERITO A BUNDLE | 1910 | = | B | 2 | MOQ Obbligatoria
| 300223589 | DS-7316HTHI-K4 | PRO | TVCC | DVR SERIE 7300 HTHI | DVR 16 CH TVI + 16 IP 8MP + 1xHDD VIDEO 4TB | DVR Hybrid 16 CH self-adaptive HDTVI 8MP/5MP AHD 5MP/2MP HDCVI 4MP IP 8MP CVBS, accetta fino a 16 telecamere IP a 8MP, Fino a 32 Canali. Risoluzione analogica TVI fino a 8MP@12 Fps / 5 MP@20 Fps / 3 MP@18 Fps / 4 MP@1080p, Compressione videoH.265 Pro+/H.265 Pro/H.265/H.264+/H.264, uscita video 2x HDMI (4K, 1080p) - VGA - CVBS, I/O Audio 4/2, I/O Allarmi 16/4. 2 RJ45 10/100/1000 Mbps, protocolli di rete TCP/IP, PPPOE. DHCP, Hik-Connect. DNS. DDNS, NTP, SADP, NFS, iSCSI, UPnP™, HTTPS, ONVIF, SNMP. Supporta controllo PTZ via Omnicat, fino a 128 connessioni simultanee, supporta accesso a Hik-Connect. 4 HDD VIDEO sata fino a 10 TB (RAID 0/1/5/6/10), 2 porte USB 2.0, 1 porta USB 3.0. 1 RS485 e 1 RS232, Alimentazione 100~240 Vca. Temperatura di funzionamento -10 °C ~ +55 °C, assorbimento 45 W. Dati Up to coax, Regole Smart: Intrusion detection, Line crossing detection, People Counting, Heat map, VQD. Playback sincronizzato 16ch. 1 HDD DA 4TB INCLUSO (SPECIFICO PER APPLICAZIONI DI VIDEOSORVEGLIANZA) INSERITO A BUNDLE | 2970 | = | A | 2
| 300220827 | DS-9032HUHI-K8 | PRO | TVCC | DVR SERIE 9000 HUHI K | DVR 32CH 4K 8HDD RAID SENZA HDD | DVR Hybrid 32 canali 4in1 + 32 IP Compressione videoH.265 Pro+/H.265 Pro/H.265/H.264+/H.264, Risoluzione: IP 12MP, HDTVI 8MP. Compressione audio G.711u. Uscite video: 2x HDMI 1x VGA 1x CVBS Ingressi/Uscite AUDIO 16/2 Risoluzione di registrazione HDTVI / IP 4K@8Fps; 5MP@12Fps; 4MP@15Fps; 3MP18Fps, 1080P@25Fps / IP 4K. Registrazione RAID 0, 1, 5, 6, 10. Risoluzione HDMI HDMI1 1080P - HDMI2 4K Risoluzione VGA 1080P. Playback sincronizzato. Funzioni SMART: Line Crossing Detection e Intrusion Detection, People counting & Heat mapping Function, Scene Change Detection. Ingressi/Uscite Allarme 16/8. Interfaccia di rete 2 Ethernet 10/100/1000 Mbps. Interfaccia SATA 8x HDD 10TB Cad, 1x eSATA, Dati RS-232 e RS-485. Interfaccia 2x USB 2.0, 1x USB 3.0. Temperatura di esercizio -10 °C ~ +55 °C. Alimentazione 100~240 Vca max. 74 W. Certificazioni CE, EMC. SENZA HDD. | 3200 | = | B | 2
| 301801384 | DS-3E0505D-E | PRO | TRANSMISSION & DISPLAY | SWITCH PLASTICO | SWITCH GIGABIT UNMANAGED 5 PORTE | Porte: 5. Tipologia: 10/100/1000 Mbps. Tipo: L2 UNMANAGED. Case: Plastico. Banda: 10 Gbps. Temperatura Funzionamento: 0 °C ~ +40 °C. Alimentazione: 5 Vcc, 0.6 A | 43 | p | B | 80
| 301801386 | DS-3E0508D-E | PRO | TRANSMISSION & DISPLAY | SWITCH PLASTICO | SWITCH GIGABIT UNMANAGED 8 PORTE | Porte: 8. Tipologia: 10/100/1000 Mbps. Tipo: L2 UNMANAGED. Case: Plastico. Banda: 16 Gbps. Temperatura Funzionamento: 0 °C ~ +40 °C . Alimentazione: 5 Vcc, 0.6 A | 70 | p | B | 40
| 301801287 | DS-3E0505-E | PRO | TRANSMISSION & DISPLAY | SWITCH METALLICO | SWITCH GIGABIT UNMANAGED 5 PORTE | Porte: 5. Tipologia: 10/100/1000 Mbps. Tipo: L2 UNMANAGED. Case: Metallico. Banda: 10 Gbps. Temperatura Funzionamento: 0 °C ~ +40 °C . Alimentazione: 5 Vcc, 1 A | 51 | q | A | 30
| 301801288 | DS-3E0508-E | PRO | TRANSMISSION & DISPLAY | SWITCH METALLICO | SWITCH GIGABIT UNMANAGED 8 PORTE | Porte: 8. Tipologia: 10/100/1000 Mbps. Tipo: L2 UNMANAGED. Case: Metallico. Banda: 16 Gbps. Temperatura Funzionamento: 0 °C ~ +40 °C . Alimentazione: 5 Vcc, 1 A | 78 | q | B | 30
| 301801289 | DS-3E0516-E | PRO | TRANSMISSION & DISPLAY | SWITCH METALLICO | SWITCH GIGABIT UNMANAGED 16 PORTE | Porte: 16. Tipologia: 10/100/1000 Mbps. Tipo: L2 UNMANAGED. Case: Metallico. Banda: 32 Gbps. Funzionalità: Flow Control. Temperatura Funzionamento: 0 °C ~ +40 °C . Alimentazione: 220 Vca, 0.3 A | 176 | p | B | 12
| 301801290 | DS-3E0524-E | PRO | TRANSMISSION & DISPLAY | SWITCH METALLICO | SWITCH GIGABIT UNMANAGED 24 PORTE | Porte: 24. Tipologia: 10/100/1000 Mbps. Tipo: L2 UNMANAGED. Case: Metallico. Banda: 48 Gbps. Funzionalità: Flow Control. Temperatura Funzionamento: 0 °C ~ +40 °C . Alimentazione: 220 Vca, 0.7 A | 301 | p | A | 10
| 301801291 | DS-3E0105P-E/M | PRO | TRANSMISSION & DISPLAY | SWITCH METALLICO | SWITCH 10/100 UNMANAGED 4 PORTE POE ECONOMIC | Porte: 4. POE: 4: IEEE 802.3af, IEEE 802.3at. Tipologia: 10/100 Mbps. POE Budget Singola Porta: 30 W. POE Budget Totale: 35 W. Distanza POE: Extended Mode 300 m. Uplink: 1. Tipologia Uplink: 10/100 Mbps. Tipo: L2 UNMANAGED. Case: Metallico. Banda: 1 Gbps. Funzionalità: 6 kV Surge Protection. Temperatura Funzionamento: -10 °C ~ +55 °C . Alimentazione: 48 Vcc, 0.8 A | 109 | p | A | 20
| 301801715 | DS-3E0106P-E/M | PRO | TRANSMISSION & DISPLAY | SWITCH METALLICO | SWITCH 10/100 UNMANAGED 4 PORTE POE ECONOMIC | Porte: 4. POE: 4: IEEE 802.3af, IEEE 802.3at. Tipologia: 10/100 Mbps. POE Budget Singola Porta: 30 W. POE Budget Totale: 35 W. Distanza POE: Extended Mode 300 m. Uplink: 2. Tipologia Uplink: 10/100 Mbps. Tipo: L2 UNMANAGED. Case: Metallico. Banda: 1.6 Gbps. Funzionalità: 6 kV Surge Protection. Temperatura Funzionamento: -10 °C ~ +40 °C . Alimentazione: 48 Vcc, 0.8 A | 129 | p | A | 20
| 301801293 | DS-3E0109P-E/M | PRO | TRANSMISSION & DISPLAY | SWITCH METALLICO | SWITCH 10/100 UNMANAGED 8 PORTE POE ECONOMIC | Porte: 8. POE: 8: IEEE 802.3af, IEEE 802.3at. Tipologia: 10/100 Mbps. POE Budget Singola Porta: 30 W. POE Budget Totale: 60 W. Distanza POE: Extended Mode 300 m. Uplink: 1. Tipologia Uplink: 10/100 Mbps. Tipo: L2 UNMANAGED. Case: Metallico. Banda: 1.8 Gbps. Funzionalità: 6 kV Surge Protection. Temperatura Funzionamento: -10 °C ~ +55 °C . Alimentazione: 48 Vcc, 1.35 A | 191 | p | B | 20
| 301801717 | DS-3E0310P-E/M | PRO | TRANSMISSION & DISPLAY | SWITCH METALLICO | SWITCH 10/100 UNMANAGED 8 PORTE POE ECONOMIC | Porte: 8. POE: 8: IEEE 802.3af, IEEE 802.3at. Tipologia: 10/100 Mbps. POE Budget Singola Porta: 30 W. POE Budget Totale: 60 W. Distanza POE: Extended Mode 300 m. Uplink: 2. Tipologia Uplink: 10/100/1000 Mbps. Tipo: L2 UNMANAGED. Case: Metallico. Banda: 5.6 Gbps. Funzionalità: 6 kV Surge Protection. Temperatura Funzionamento: -10 °C ~ +40 °C . Alimentazione: 48 Vcc, 1.35 A | 230 | p | A | 12
| 301801296 | DS-3E0318P-E/M | PRO | TRANSMISSION & DISPLAY | SWITCH METALLICO | SWITCH 10/100 UNMANAGED 16 PORTE POE ECONOMIC | Porte: 16. POE: 16: IEEE 802.3af, IEEE 802.3at. Tipologia: 10/100 Mbps. POE Budget Singola Porta: 30 W. POE Budget Totale: 130 W. Distanza POE: Extended Mode 300 m (Porta 9:16). Uplink: 2. Tipologia Uplink: Gigabit, SFP, Tipo: L2 UNMANAGED. Case: Metallico. Banda: 7.2 Gbps. Funzionalità: 6 kV Surge Protection. Temperatura Funzionamento: -10 °C ~ +55 °C . Alimentazione: 100~240 Vca, 2.5 A | 566 | p | B | 6
| 301801302 | DS-3E0326P-E | PRO | TRANSMISSION & DISPLAY | SWITCH METALLICO | SWITCH 10/100 UNMANAGED 24 PORTE POE ECONOMIC | Porte: 24 Poe IEEE 802.3at/af, 1 RJ45 + 1 SFP 1Gbps. Tipologia: 10/100 Mbps. Tipo Poe: 30 W. Budget Totale: ≤230 W. Uplink 2 1000 Mbps. Tipo Unmanaged. Capacità Switching: 8.8 Gbps. Funzioni: PoE Long Range fino a 300 metri, PoE watchdog, VLAN, QoS, SNMP, STP/RSTP, ERPS, Network Health Monitor, Visualizzazione topologia rete. Case: Metallico. Temperatura di funzionamento: -10 °C ~ +55 °C. Alimentazione: 100~240 Vca, 4 A. | 898 | NEW | A | 4
| 301801300 | DS-3E0326P-E/M | PRO | TRANSMISSION & DISPLAY | SWITCH METALLICO | SWITCH 10/100 UNMANAGED 24 PORTE POE ECONOMIC | Porte: 24. POE: 24: IEEE 802.3af, IEEE 802.3at. Tipologia: 10/100 Mbps. POE Budget Singola Porta: 30 W. POE Budget Totale: 230 W. Distanza POE: Extended Mode 300 m (Porta 17:24). Uplink: 2. Tipologia Uplink: Gigabit, SFP, Tipo: L2 UNMANAGED. Case: Metallico. Banda: 8.8 Gbps. Funzionalità: 6 kV Surge Protection. Temperatura Funzionamento: -10 °C ~ +55 °C . Alimentazione: 100~240 Vca, 4.0A | 762 | p | B | 6
| 301801420 | DS-3E0505P-E/M | PRO | TRANSMISSION & DISPLAY | SWITCH METALLICO | SWITCH GIGABIT UNMANAGED 5 PORTE POE ECONOMIC | Porte: 4. POE: 4: IEEE 802.3af, IEEE 802.3at. Tipologia: 10/100/1000 Mbps. Tipo POE: 30 W. Budget Totale: 35 W. Uplink: 1. Tipologia Uplink: 10/100/1000 Mbps. Tipo: L2 UNMANAGED. Case: Metallico. Banda: 10 Gbps. Funzionalità: 6 kV surge protection. Temperatura Funzionamento: -10 °C ~ +55 °C. Alimentazione: 48 Vcc, 0.8 A | 137 | p | A | 20
| 301801423 | DS-3E0510P-E/M | PRO | TRANSMISSION & DISPLAY | SWITCH METALLICO | SWITCH GIGABIT UNMANAGED 8 PORTE POE ECONOMIC | Porte: 8. POE: 8: IEEE 802.3af, IEEE 802.3at. Tipologia: 10/100/1000 Mbps. Tipo POE: 30 W. Budget Totale: 58 W. Uplink: 2. Tipologia Uplink: 10/100/1000 Mbps, SFP. Tipo: L2 UNMANAGED. Case: Metallico. Banda: 20 Gbps. Funzionalità: 6 kV surge protection. Temperatura Funzionamento: -10 °C ~ +55 °C. Alimentazione: 48 Vcc, 1.35 A | 254 | q | A | 12
| 301801425 | DS-3E0518P-E/M | PRO | TRANSMISSION & DISPLAY | SWITCH METALLICO | SWITCH GIGABIT UNMANAGED 16 PORTE POE ECONOMIC | Porte: 16. POE: 16: IEEE 802.3af, IEEE 802.3at. Tipologia: 10/100/1000 Mbps. Tipo POE: 30 W. Budget Totale: 125 W. Uplink: 2. Tipologia Uplink: SFP. Tipo: L2 UNMANAGED. Case: Metallico. Banda: 36 Gbps. Funzionalità: 6 kV surge protection. Temperatura Funzionamento: -10 °C ~ +55 °C. Alimentazione: 100~240 Vca | 715 | q | A | 4
| 301801428 | DS-3E0526P-E/M | PRO | TRANSMISSION & DISPLAY | SWITCH METALLICO | SWITCH GIGABIT UNMANAGED 24 PORTE POE ECONOMIC | Porte: 24. POE: 24: IEEE 802.3af, IEEE 802.3at. Tipologia: 10/100/1000 Mbps. Tipo POE: 30 W. Budget Totale: 225 W. Uplink: 2. Tipologia Uplink: SFP. Tipo: L2 UNMANAGED. Case: Metallico. Banda: 52 Gbps. Funzionalità: 6 kV surge protection. Temperatura Funzionamento: -10 °C ~ +55 °C. Alimentazione: 100~240 Vca | 980 | q | B | 4
| 301801375 | DS-3E0505P-E | PRO | TRANSMISSION & DISPLAY | SWITCH METALLICO | SWITCH GIGABIT UNMANAGED 4 PORTE POE | Porte: 4. POE: 4: IEEE 802.3af, IEEE 802.3at. Tipologia: 10/100/1000 Mbps. Tipo POE: 30 W. Budget Totale: 60 W. Uplink: 1. Tipologia Uplink: 10/100/1000 Mbps. Tipo: L2 UNMANAGED. Case: Metallico. Banda: 10 Gbps. Funzionalità: 6 kV surge protection. Temperatura Funzionamento: 0 °C ~ +40 °C. Alimentazione: 48 Vcc, 1.35 A | 137 | q | A | 20
| 301801376 | DS-3E0510P-E | PRO | TRANSMISSION & DISPLAY | SWITCH METALLICO | SWITCH GIGABIT UNMANAGED 8 PORTE POE | Porte: 8. POE: 8: IEEE 802.3af, IEEE 802.3at. Tipologia: 10/100/1000 Mbps. Tipo POE: 30 W. Budget Totale: 110 W. Uplink: 2. Tipologia Uplink: 10/100/1000 Mbps, SFP. Tipo: L2 UNMANAGED. Case: Metallico. Banda: 20 Gbps. Funzionalità: 6 kV surge protection. Temperatura Funzionamento: -10 °C ~ +55 °C. Alimentazione: 48 Vcc, 2.5 A | 293 | q | A | 12
| 301801378 | DS-3E0518P-E | PRO | TRANSMISSION & DISPLAY | SWITCH METALLICO | SWITCH GIGABIT UNMANAGED 16 PORTE POE | Porte: 16. POE: 16: IEEE 802.3af, IEEE 802.3at. Tipologia: 10/100/1000 Mbps. Tipo POE: 30 W. Budget Totale: 230 W. Uplink: 2. Tipologia Uplink: 10/100/1000 Mbps, SFP. Tipo: L2 UNMANAGED. Case: Metallico. Banda: 36 Gbps. Funzionalità: 6 kV surge protection. Temperatura Funzionamento: -10 °C ~ +55 °C. Alimentazione: 100~240 Vca | 813 | q | B | 4
| 301801380 | DS-3E0526P-E | PRO | TRANSMISSION & DISPLAY | SWITCH METALLICO | SWITCH GIGABIT UNMANAGED 24 PORTE POE | Porte: 24. POE: 24: IEEE 802.3af, IEEE 802.3at. Tipologia: 10/100/1000 Mbps. Tipo POE: 30 W. Budget Totale: 370 W. Uplink: 2. Tipologia Uplink: 10/100/1000 Mbps, SFP. Tipo: L2 UNMANAGED. Case: Metallico. Banda: 52 Gbps. Funzionalità: 6 kV surge protection. Temperatura Funzionamento: -10 °C ~ +55 °C. Alimentazione: 100~240 Vca | 1203 | p | A | 4
| 301801345 | DS-3E0106HP-E | PRO | TRANSMISSION & DISPLAY | SWITCH METALLICO | SWITCH 10/100 UNMANAGED 4 PORTE POE | Porte: 4. POE: 1: IEEE 802.3at/af/bt da 2 a 4: IEEE 802.3at/af. Tipologia: 10/100 Mbps. Tipo POE: Porta 1: 60 W Porte 2/3/4: 30 W. Budget Totale: 60 W. Distanza POE: Extended Mode 300 m. Uplink: 2. Tipologia Uplink: 10/100 Mbps. Tipo: L2 UNMANAGED. Case: Metallico. Banda: 1.2 Gbps. Funzionalità: 6 KV surge protection. Temperatura Funzionamento: -10 °C ~ +55 °C. Alimentazione: 48 Vcc, 1.35 A | 156 | p | B | 20
| 301801346 | DS-3E0310HP-E | PRO | TRANSMISSION & DISPLAY | SWITCH METALLICO | SWITCH 10/100 UNMANAGED 8 PORTE POE | Porte: 8. POE: 1: IEEE 802.3at/af/bt da 2 a 8: IEEE 802.3at/af. Tipologia: 10/100 Mbps. Tipo POE: Porta 1: 90 W Porte 2 A 8: 30 W. Budget Totale: 110 W. Distanza POE: Extended Mode 300 m. Uplink: 2. Tipologia Uplink: 10/100/1000 Mbps. Tipo: L2 UNMANAGED. Case: Metallico. Banda: 5.6 Gbps. Funzionalità: 6 kV surge protection. Temperatura Funzionamento: -10 °C ~ +55 °C. Alimentazione: 48 Vcc, 2.5 A | 324 | p | B | 20
| 301801511 | DS-3E0505HP-E | PRO | TRANSMISSION & DISPLAY | SWITCH METALLICO | SWITCH GIGABIT UNMANAGED 4 PORTE POE | Porte: 4. POE: 1: IEEE 802.3at/af/bt da 2 a 4: IEEE 802.3at/af. Tipologia: 10/100/1000 Mbps. Tipo POE: Porta 1: 60 W Porte 2 A 4: 30 W. Budget Totale: 60 W. Distanza POE: Extended Mode 300 m. Uplink: 1. Tipologia Uplink: 10/100/1000 Mbps. Tipo: L2 UNMANAGED. Case: Metallico. Banda: 10 Gbps. Funzionalità: POE Watchdog 6 kV surge protection. Temperatura Funzionamento: -10 °C ~ +55 °C. Alimentazione: 48 Vcc, 1.35 A | 211 | p | A | 20
| 301801513 | DS-3E0510HP-E | PRO | TRANSMISSION & DISPLAY | SWITCH METALLICO | SWITCH GIGABIT UNMANAGED 8 PORTE POE | Porte: 8 POE: 1/2: IEEE 802.3at/af/bt da 3 a 8: IEEE 802.3at/af. Tipologia: 10/100/1000 Mbps. Tipo POE: Porta 1/2: 90 W Porte 3 A 8: 30 W. Budget Totale: 110 W. Distanza POE: Extended Mode 300 m. Uplink: 2. Tipologia Uplink: 10/100/1000 Mbps, SFP. Tipo: L2 UNMANAGED. Case: Metallico. Banda: 20 Gbps. Funzionalità: POE Watchdog 6 kV surge protection. Temperatura Funzionamento: -10 °C ~ +55 °C. Alimentazione: 54 Vcc, 2.22 A | 422 | q | A | 12
| 301801516 | DS-3E0520HP-E | PRO | TRANSMISSION & DISPLAY | SWITCH METALLICO | SWITCH GIGABIT UNMANAGED 16 PORTE POE | Porte: 16 POE: da 1 a4: IEEE 802.3at/af/bt da 5 a 16: IEEE 802.3at/af. Tipologia: 10/100/1000 Mbps. Tipo POE: Porta da 1 a 4: 90 W Porte da 5 A 16: 30 W. Budget Totale: 225 W. Distanza POE: Extended Mode 300 m. Uplink: 4. Tipologia Uplink: 10/100/1000 Mbps, SFP. Tipo: L2 UNMANAGED. Case: Metallico. Banda: 40 Gbps. Funzionalità: POE Watchdog 6 kV surge protection. Temperatura Funzionamento: -10 °C ~ +55 °C. Alimentazione: 100~240 Vca | 980 | q | B | 4
| 301801519 | DS-3E0528HP-E | PRO | TRANSMISSION & DISPLAY | SWITCH METALLICO | SWITCH GIGABIT UNMANAGED 24 PORTE POE | Porte: 24 POE: da 1 a4: IEEE 802.3at/af/bt da 5 a 24: IEEE 802.3at/af. Tipologia: 10/100/1000 Mbps. Tipo POE: Porta da 1 a 4: 90 W Porte da 5 A 24: 30 W. Budget Totale: 370 W. Distanza POE: Extended Mode 300 m (porte da 21 a 24). Uplink: 4. Tipologia Uplink: 10/100/1000 Mbps, SFP. Tipo: L2 UNMANAGED. Case: Metallico. Banda: 56 Gbps. Funzionalità: POE Watchdog 6 kV surge protection. Temperatura Funzionamento: -10 °C ~ +55 °C. Alimentazione: 100~240 Vca | 1301 | = | A | 4
| 301801787 | DS-3E1105P-EI | PRO | TRANSMISSION & DISPLAY | Smart SWITCH | SWITCH 10/100 SMART MANAGED 4 PORTE POE | Porte: 4. POE: 4: IEEE 802.3af, IEEE 802.3at. Tipologia: 10/100 Mbps. Tipo POE: 30 W. Budget Totale: 60 W Distanza POE: Extended Mode 300 m. Uplink: 1. Tipologia Uplink: 10/100 Tipo: L2 UNMANAGED. Case: Metallico. Banda: 1 Gbps. Funzionalità: Network Topology, Health Monitor, Real time alarm push. Temperatura Funzionamento: 0 °C ~ +40 °C. Alimentazione: 48 Vcc, 1.35 A | 141 | p | A | 20
| 301801788 | DS-3E1309P-EI | PRO | TRANSMISSION & DISPLAY | Smart SWITCH | SWITCH 10/100 SMART MANAGED 8 PORTE POE | Porte: 8. POE: 8: IEEE 802.3af, IEEE 802.3at. Tipologia: 10/100 Mbps. Tipo POE: 30 W. Budget Totale: 110 W Distanza POE: Extended Mode 300 m. Uplink: 1. Tipologia Uplink: 10/100/1000 Tipo: L2 Smart MANAGED. Case: Metallico. Banda: 3.6 Gbps. Funzionalità: Network Topology, Health Monitor, Real time alarm push. Temperatura Funzionamento: -10 °C ~ +55 °C. Alimentazione: 48 Vcc, 2.5 A | 258 | q | A | 20
| 301802304 | DS-3E1318P-EI | PRO | TRANSMISSION & DISPLAY | Smart SWITCH | SWITCH 10/100 SMART MANAGED 16 PORTE POE | Porte: 16. POE: 16: IEEE 802.3af, IEEE 802.3at. Tipologia: 10/100 Mbps. Tipo POE: 30 W. Budget Totale: 230 W Distanza POE: Extended Mode 300 m. Uplink: 2. Tipologia Uplink: 10/100/1000 Mbps, SFP, Tipo: L2 Smart MANAGED. Case: Metallico. Banda: 7.2 Gbps. Funzionalità: Network Topology, Health Monitor, Real time alarm push. Temperatura Funzionamento: -10 °C ~ +55 °C. Alimentazione: 100~240 Vca | 695 | q | A | 4
| 301802041 | DS-3E1106HP-EI | PRO | TRANSMISSION & DISPLAY | Smart SWITCH | SWITCH 10/100 SMART MANAGED 4 PORTE POE | Porte: 4 Poe IEEE 802.3at/af/bt. Tipologia: 10/100 Mbps. Tipo Poe: 30 W. Budget Totale: ≤60 W. Uplink 2 100 Mbps. Tipo L2 Smart Managed. Capacità Switching: 1.2 Gbps. Funzioni: PoE Long Range fino a 300 metri, PoE watchdog, VLAN, QoS, SNMP, STP/RSTP, ERPS, Network Health Monitor, Visualizzazione topologia rete. Case: Metallico. Temperatura di funzionamento: -10 °C ~ +55 °C. Alimentazione: 48 Vcc 1.35 A (incluso). | 180 | NEW | A | 20
| 301802015 | DS-3E1310P-SI | PRO | TRANSMISSION & DISPLAY | Smart SWITCH | SWITCH 10/100 SMART MANAGED 8 PORTE POE | Porte: 8. POE: 8: IEEE 802.3af, IEEE 802.3at. Tipologia: 10/100 Mbps. Tipo POE: 30 W. Budget Totale: 125 W Distanza POE: Extended Mode 300 m. Uplink: 2. Tipologia Uplink: 10/100/1000 Mbps, SFP, Tipo: L2 Smart MANAGED. Case: Metallico. Banda: 5.6 Gbps. Funzionalità: Network Topology, Health Monitor, Real time alarm push, Storm Control, Rate-Limiting, Port Mirroring, Link Aggregation, Port Isolation, QoS, VLAN, STP, SNMP, LLDP. Temperatura Funzionamento: -10 °C ~ +55 °C. Alimentazione: 100~240 Vca | 477 | p | A | 6
| 301802305 | DS-3E1326P-EI | PRO | TRANSMISSION & DISPLAY | Smart SWITCH | SWITCH 10/100 SMART MANAGED 24 PORTE POE | Porte: 24. Poe: 24: IEEE 802.3af, IEEE 802.3at. Tipologia: 10/100. Tipo Poe: 30 W. Budget Totale: 370 W distanza Poe: Extended Mode 300 m. Uplink: 2. Tipologia Uplink: 10/100/1000 Mbps, SFP, Tipo: L2 Smart Managed. Case: Metallico. Banda: 8.8 Gbps. Funzionalità: Network Topology, Health Monitor, Real time alarm push, Temperatura di funzionamento: -10 °C ~ +55 °C. Alimentazione: 100-240 Vca | 898 | p | A | 4
| 301802309 | DS-3E1318P-SI | PRO | TRANSMISSION & DISPLAY | Smart SWITCH | SWITCH 10/100 SMART MANAGED 16 PORTE POE | Porte: 16. POE: 16: IEEE 802.3af, IEEE 802.3at. Tipologia: 10/100 Mbps. Tipo POE: 30 W. Budget Totale: 230 W Distanza POE: Extended Mode 300 m. Uplink: 2. Tipologia Uplink: 10/100/1000 Mbps, SFP, Tipo: L2 Smart MANAGED. Case: Metallico. Banda: 7.2 Gbps. Funzionalità: Network Topology, Health Monitor, Real time alarm push, Storm Control, Rate-Limiting, Port Mirroring, Link Aggregation, Port Isolation, QoS, VLAN, STP, SNMP, LLDP. Temperatura Funzionamento: -10 °C ~ +55 °C. Alimentazione: 100~240 Vca | 855 | p | A | 4
| 301802308 | DS-3E1326P-SI | PRO | TRANSMISSION & DISPLAY | Smart SWITCH | SWITCH 10/100 SMART MANAGED 24 PORTE POE | Porte: 24. POE: 24: IEEE 802.3af, IEEE 802.3at. Tipologia: 10/100 Mbps. Tipo POE: 30 W. Budget Totale: 370 W Distanza POE: Extended Mode 300 m. Uplink: 2. Tipologia Uplink: 10/100/1000 Mbps, SFP, Tipo: L2 Smart MANAGED. Case: Metallico. Banda: 8.8 Gbps. Funzionalità: Network Topology, Health Monitor, Real time alarm push, Storm Control, Rate-Limiting, Port Mirroring, Link Aggregation, Port Isolation, QoS, VLAN, STP, SNMP, LLDP. Temperatura Funzionamento: -10 °C ~ +55 °C. Alimentazione: 100~240 Vca | 1133 | p | A | 4
| 301801784 | DS-3E1508-EI | PRO | TRANSMISSION & DISPLAY | Smart SWITCH | SWITCH GIGABIT SMART MANAGED 8 PORTE POE | Porte: 8. Tipologia: 10/100/1000 Mbps. Tipo: L2 Smart MANAGED. Case: Metallico. Banda: 16 Gbps. Funzionalità: Network Topology, Health Monitor, Real time alarm push, Link Aggregation, Flow Control, Client management, Port Statistics. Temperatura Funzionamento: -10 °C ~ +55 °C. Alimentazione: 5 Vcc, 1A | 145 | p | B | 20
| 301801785 | DS-3E1516-EI | PRO | TRANSMISSION & DISPLAY | Smart SWITCH | SWITCH GIGABIT SMART MANAGED 16 PORTE POE | Porte: 16. Tipologia: 10/100/1000 Mbps. Tipo: L2 Smart MANAGED. Case: Metallico. Banda: 32 Gbps. Funzionalità: Network Topology, Health Monitor, Real time alarm push, Link Aggregation, Flow Control, Client management, Port Statistics. Temperatura Funzionamento: -10 °C ~ +55 °C. Alimentazione: 220 Vca, 1A | 281 | p | B | 12
| 301801786 | DS-3E1524-EI | PRO | TRANSMISSION & DISPLAY | Smart SWITCH | SWITCH GIGABIT SMART MANAGED 24 PORTE POE | Porte: 24. Tipologia: 10/100/1000 Mbps. Tipo: L2 Smart MANAGED. Case: Metallico. Banda: 48 Gbps. Funzionalità: Network Topology, Health Monitor, Real time alarm push, Link Aggregation, Flow Control, Client management, Port Statistics. Temperatura Funzionamento: -10 °C ~ +55 °C. Alimentazione: 220 Vca, 1A | 398 | p | B | 10
| 301802029 | DS-3E1510P-SI | PRO | TRANSMISSION & DISPLAY | Smart SWITCH | SWITCH GIGABIT SMART MANAGED 8 PORTE POE | Porte: 8. POE: 8: IEEE 802.3af, IEEE 802.3at. Tipologia: 10/100/1000 Mbps. Tipo POE: 30 W. Budget Totale: 110 W Distanza POE: Extended Mode 300 m. Uplink: 2. Tipologia Uplink: SFP, Tipo: L2 Smart MANAGED. Case: Metallico. Banda: 20 Gbps. Funzionalità: Network Topology, Health Monitor, Real time alarm push, Storm Control, Rate-Limiting, Port Mirroring, Link Aggregation, Port Isolation, QoS, VLAN, STP, SNMP, LLDP. Temperatura Funzionamento: -10 °C ~ +55 °C. Alimentazione: 48 Vcc 2.5 A | 543 | p | B | 12
| 301802030 | DS-3E1518P-SI | PRO | TRANSMISSION & DISPLAY | Smart SWITCH | SWITCH GIGABIT SMART MANAGED 16 PORTE POE | Porte: 16. POE: 16: IEEE 802.3af, IEEE 802.3at. Tipologia: 10/100/1000 Mbps. Tipo POE: 30 W. Budget Totale: 225 W Distanza POE: Extended Mode 300 m. Uplink: 2. Tipologia Uplink: SFP, Tipo: L2 Smart MANAGED. Case: Metallico. Banda: 36 Gbps. Funzionalità: Network Topology, Health Monitor, Real time alarm push, Storm Control, Rate-Limiting, Port Mirroring, Link Aggregation, Port Isolation, QoS, VLAN, STP, SNMP, LLDP. Temperatura Funzionamento: -10 °C ~ +55 °C. Alimentazione: 100~240 Vca | 1008 | p | B | 4
| 301802031 | DS-3E1526P-SI | PRO | TRANSMISSION & DISPLAY | Smart SWITCH | SWITCH GIGABIT SMART MANAGED 24 PORTE POE | Porte: 24. POE: 24: IEEE 802.3af, IEEE 802.3at. Tipologia: 10/100/1000 Mbps. Tipo POE: 30 W. Budget Totale: 370 W Distanza POE: Extended Mode 300 m. Uplink: 2. Tipologia Uplink: SFP, Tipo: L2 Smart MANAGED. Case: Metallico. Banda: 52 Gbps. Funzionalità: Network Topology, Health Monitor, Real time alarm push, Storm Control, Rate-Limiting, Port Mirroring, Link Aggregation, Port Isolation, QoS, VLAN, STP, SNMP, LLDP. Temperatura Funzionamento: -10 °C ~ +55 °C. Alimentazione: 100~240 Vca | 1332 | p | B | 4
| 301801046 | DS-3E2318P | PRO | TRANSMISSION & DISPLAY | SWITCH FULL MANAGED | SWITCH 10/100 FULL MANAGED 16 PORTE POE | Porte: 16. POE: 16: IEEE 802.3af, IEEE 802.3at. Tipologia: 10/100 Mbps. Tipo POE: 30 W. Budget Totale: 300 W Uplink: 2. Tipologia Uplink: 10/100/1000 Mbps, SFP, Tipo: L2 Full MANAGED. Case: Metallico. Banda: 21.2 Gbps. Funzionalità: Vlan, Port Trunk, Stp, Multicast, Mirroring, QoS, Snmp, Stp. Temperatura Funzionamento: 0 °C ~ +50 °C. Alimentazione: 100~240 Vca | 1733 | = | B | 5
| 301801048 | DS-3E2326P | PRO | TRANSMISSION & DISPLAY | SWITCH FULL MANAGED | SWITCH 10/100 FULL MANAGED 24 PORTE POE | Porte: 24. POE: 24: IEEE 802.3af, IEEE 802.3at. Tipologia: 10/100 Mbps. Tipo POE: 30 W. Budget Totale: 380 W Uplink: 2. Tipologia Uplink: 10/100/1000 Mbps, SFP, Tipo: L2 Full MANAGED. Case: Metallico. Banda: 22.8 Gbps. Funzionalità: Vlan, Port Trunk, Stp, Multicast, Mirroring, QoS, Snmp, Stp. Temperatura Funzionamento: 0 °C ~ +50 °C. Alimentazione: 100~240 Vca | 1910 | = | A | 5
| 301802312 | DS-3E2510P | PRO | TRANSMISSION & DISPLAY | SWITCH FULL MANAGED | SWITCH GIGABIT FULL MANAGED 8 PORTE POE | Porte: 8. POE: 8: IEEE 802.3af, IEEE 802.3at. Tipologia: 10/100/1000 Mbps. Tipo POE: 30 W. Budget Totale: 125 W Uplink: 2. Tipologia Uplink: SFP, Tipo: L2 Full MANAGED. Case: Metallico. Banda: 20 Gbps. Funzionalità: Vlan, Port Trunk, Stp, Multicast, Mirroring, QoS, Snmp, Stp. Temperatura Funzionamento: 0 °C ~ +45 °C. Alimentazione: 100~240 Vca | 1238 | p | P | 5
| 301802313 | DS-3E2528P | PRO | TRANSMISSION & DISPLAY | SWITCH FULL MANAGED | SWITCH GIGABIT FULL MANAGED 24 PORTE POE | Porte: 24. POE: 24: IEEE 802.3af, IEEE 802.3at. Tipologia: 10/100/1000 Mbps. Tipo POE: 30 W. Budget Totale: 380 W Uplink: 4. Tipologia Uplink: SFP, Tipo: L2 Full MANAGED. Case: Metallico. Banda: 56 Gbps. Funzionalità: Vlan, Port Trunk, Stp, Multicast, Mirroring, QoS, Snmp, Stp. Temperatura Funzionamento: 0 °C ~ +45 °C. Alimentazione: 100~240 Vca | 1832 | q | B | 4
| 301802314 | DS-3E2528 | PRO | TRANSMISSION & DISPLAY | SWITCH FULL MANAGED | SWITCH GIGABIT FULL MANAGED 24 PORTE | Porte: 24. Tipologia: 10/100/1000 Mbps. Uplink: 4. Tipologia Uplink: SFP . Tipo: L2 Full MANAGED. Case: Metallico. Banda: 56 Gbps. Funzionalità: Vlan, Port Trunk, Stp, Multicast, Mirroring, QoS, Snmp, Stp. Temperatura Funzionamento: 0 °C ~ +45 °C . Alimentazione: 100~240 Vca | 1027 | p | B | 4
| 301801183 | DS-3E0524TF | PRO | TRANSMISSION & DISPLAY | SWITCH CORE | SWITCH GIGABIT UNMANAGED 24 PORTE | Porte: 24. Tipologia: 12: 10/100/1000 12: SFP. Tipo: L2 UNMANAGED. Case: Metallico. Banda: 48 Gbps. Temperatura Funzionamento: -5 °C A 50 °C. Alimentazione: 220 Vca | 855 | p | B | 8
| 301801261 | DS-3E3740 | PRO | TRANSMISSION & DISPLAY | SWITCH CORE | SWITCH GIGABIT L3 32 PORTE | Porte: 32. Tipologia: 10/100/1000 Mbps. Uplink: 8. Tipologia Uplink: SFP+ 10G. Tipo: L3. Case: Metallico. Banda: 224 Gbps. Funzionalità: Vlan, Port Trunk, Stp, Multicast, Mirroring, QoS, Snmp, Stp. Temperatura Funzionamento: 0 °C ~ +45 °C . Alimentazione: 100~240 Vca | 6444 | = | A | 1
| 301801257 | DS-3E3756TF | PRO | TRANSMISSION & DISPLAY | SWITCH CORE | SWITCH GIGABIT L3 48 PORTE | Porte: 48. Tipologia: 24: 10/100/1000 24: SFP+ 10G. Tipo: L3. Case: Metallico. Banda: 256 Gbps. Funzionalità: Vlan, Port Trunk, Stp, Multicast, Mirroring, QoS, Snmp, Stp. Temperatura Funzionamento: 0 °C ~ +45 °C . Alimentazione: 100~240 Vca | 9699 | p | B | 1
| 301802316 | DS-3E3754TF | PRO | TRANSMISSION & DISPLAY | SWITCH CORE | SWITCH GIGABIT L3 54 PORTE | Porte: 54. Tipologia: x24 1 Gbps, x24 SFP 1 Gbps, x6 10 Gbps. Tipo L3 Full Managed, porta CLI. Capacità Switching: 598 Gbps. Funzioni: IPV4 e IPV6, VRRP, static routing, policy routing, RIP, OSPF,BGP,MPLS, IGMP Snooping e GRMP multicast, ACL, VLAN e GVRP, Radius, DHCP server,EAPs e ERPs Ethernet, QoS, SSH, Telnet, Web browser, SNMPv1/v2/v3. Case: Metallico. Temperatura di funzionamento: 0 °C ~ +50 °C. Alimentazione: 100~240 Vca, 75 W. | 6109 | NEW | B | 1
| 301802315 | DS-3E3730 | PRO | TRANSMISSION & DISPLAY | SWITCH CORE | SWITCH MANAGED L3 30 PORTE | Porte: 30. Tipologia: x24 1 Gbps, x6 SFP 10 Gbps. Tipo L3 Full Managed, porta CLI. Capacità Switching: 598 Gbps. Funzioni: IPV4 e IPV6, VRRP, static routing, policy routing, RIP, OSPF,BGP,MPLS, IGMP Snooping e GRMP multicast, ACL, VLAN e GVRP, Radius, DHCP server,EAPs e ERPs Ethernet, QoS, SSH, Telnet, Web browser, SNMPv1/v2/v3. Case: Metallico. Temperatura di funzionamento: 0 °C ~ +50 °C. Alimentazione: 100~240 Vca, 75 W. | 3621 | NEW | B | 1
| 301802186 | DS-3T3512P | PRO | TRANSMISSION & DISPLAY | SWITCH INDUSTRIALE | INDUSTRIALE GIGABIT L3 DIN + UPLINK GIGABIT SFP MANAGED | Porte: 8 Poe IEEE 802.3af/at. Tipologia: 10/100/1000 Mbps. Tipo Poe: 30 W. Budget Totale: ≤240 W. Uplink 4 SFP Gigabit. Tipo L3 Full Managed, porta CLI. Capacità Switching: 52 Gbps. Funzioni QoS, VLAN, STP/RSTP/MSTP, CLI, FTP, TFTP, SNMP, Multicast IGMP MLD Snooping. Case: Metallico. Temperatura di funzionamento: -40 °C ~ +75 °C. (IP40) Alimentazione: 48~57 Vcc (non incluso), ingressi ridondanti. Montaggio guida DIN. | 2230 | NEW | A | 8
| 301802343 | DS-3T1310P-SI/HS | PRO | TRANSMISSION & DISPLAY | SWITCH INDUSTRIALE | INDUSTRIALE 10/100 POE DIN + UPLINK GIGABIT SMART MANAGED | Porte: 8 Poe IEEE 802.3af/at. Tipologia: 10/100 Mbps. Tipo Poe: 30 W. Budget Totale: ≤110 W. Uplink 1 RJ45 / SFP Gigabit. Tipo L2 Smart Managed. Capacità Switching: 5.6 Gbps. Funzioni: PoE Long Range fino a 300 metri, PoE watchdog, VLAN, QoS, SNMP, STP/RSTP, ERPS, Network Health Monitor, Visualizzazione topologia rete. Case: Metallico. Temperatura di funzionamento: -30 °C ~ +65 °C. (IP40) Alimentazione: 48 Vcc (incluso). Montaggio guida DIN. | 594 | NEW | A | 16
| 301802344 | DS-3T1306P-SI/HS | PRO | TRANSMISSION & DISPLAY | SWITCH INDUSTRIALE | INDUSTRIALE 10/100 POE DIN + UPLINK GIGABIT SMART MANAGED | Porte: 4 Poe IEEE 802.3af/at. Tipologia: 10/100 Mbps. Tipo Poe: 30 W. Budget Totale: ≤60 W. Uplink 1 RJ45 / SFP Gigabit. Tipo L2 Smart Managed. Capacità Switching: 2.4 Gbps. Funzioni: PoE Long Range fino a 300 metri, PoE watchdog, VLAN, QoS, SNMP, STP/RSTP, ERPS, Network Health Monitor, Visualizzazione topologia rete. Case: Metallico. Temperatura di funzionamento: -30 °C ~ +65 °C. (IP40) Alimentazione: 48 Vcc (incluso). Montaggio guida DIN. | 359 | NEW | A | 16
| 301801602 | DS-3T0506HP-E/HS | PRO | TRANSMISSION & DISPLAY | SWITCH DIN | SWITCH DIN GIGABIT 4 PORTE POE | Porte: 4. Porta POE 1: IEEE 802.3af/at/bt Porte da 2 a 4: IEEE 802.3af/at Tipologia : 10/100/1000 POE Budget: Porta 1: 60 W. da 2 a 4: 30 W, Budget Totale: 60 W Distanza POE: Extended Mode 300 m (Porta 3, Porta4) Uplink: 2. Tipologia Uplink: SFP, Tipo: L2 UNMANAGED. Case: Metallico. Banda: 12 Gbps. Funzionalità: POE watchdog, 6 KV surge protection, Port Isolation, POE Output Power management. Temperatura Funzionamento: -30 °C ~ +65 °C. Alimentazione: 48~57 Vcc 1.35 A | 359 | p | A | 12
| 301801604 | DS-3T0510HP-E/HS | PRO | TRANSMISSION & DISPLAY | SWITCH DIN | SWITCH DIN GIGABIT 8 PORTE POE | Porte: 8. Porta POE 1/2: IEEE 802.3af/at/bt Porte da 3 a 8: IEEE 802.3af/at Tipologia : 10/100/1000 POE Budget: Porta 1/2: 90 W. da 3 a 8: 30 W, Budget Totale: 110 W Distanza POE: Extended Mode 300 m (Porta 7, Porta8) Uplink: 2. Tipologia Uplink: SFP, Tipo: L2 UNMANAGED. Case: Metallico. Banda: 20 Gbps. Funzionalità: POE watchdog, 6 KV surge protection, Port Isolation, POE Output Power management. Temperatura Funzionamento: -30 °C ~ +65 °C. Alimentazione: 48~57 Vcc 2.05 A | 594 | p | A | 12
| 301801601 | DS-3T0306HP-E/HS | PRO | TRANSMISSION & DISPLAY | SWITCH DIN | SWITCH DIN GIGABIT 4 PORTE POE | Porte: 4. Porta POE 1: IEEE 802.3af/at/bt Porte da 2 a 4: IEEE 802.3af/at Tipologia : 10/100 POE Budget: Porta 1: 60 W. da 2 a 4: 30 W, Budget Totale: 60 W Distanza POE: Extended Mode 300 m (Porta 3, Porta 4) Uplink: 2. Tipologia Uplink: SFP, Tipo: L2 UNMANAGED. Case: Metallico. Banda: 4.8 Gbps. Funzionalità: POE watchdog, 6 KV surge protection, Port Isolation, POE Output Power management. Temperatura Funzionamento: -30 °C ~ +65 °C. Alimentazione: 48~57 Vcc 1.35 A | 277 | p | A | 12
| 301801603 | DS-3T0310HP-E/HS | PRO | TRANSMISSION & DISPLAY | SWITCH DIN | SWITCH DIN GIGABIT 8 PORTE POE | Porte: 8. Porta POE 1/2: IEEE 802.3af/at/bt Porte da 3 a 8: IEEE 802.3af/at Tipologia : 10/100 POE Budget: Porta 1/2: 90 W. da 3 a 8: 30 W, Budget Totale: 110 W Distanza POE: Extended Mode 300 m (Porta 7, Porta 8) Uplink: 2. Tipologia Uplink: SFP, Tipo: L2 UNMANAGED. Case: Metallico. Banda: 5.6 Gbps. Funzionalità: POE watchdog, 6 KV surge protection, Port Isolation, POE Output Power management. Temperatura Funzionamento: -30 °C ~ +65 °C. Alimentazione: 48~57 Vcc 2.05 A | 465 | p | A | 12
| 301801262 | DS-3T0306P | PRO | TRANSMISSION & DISPLAY | SWITCH INDUSTRIALE | SWITCH INDUSTRIALE 10/100 UNMANAGED 4 PORTE POE | Porte: 4. POE: 4: IEEE 802.3af, IEEE 802.3at . Tipologia: 10/100 Mbps. Tipo POE: 30 W. Budget Totale: 120 W. Uplink: 2. Tipologia Uplink: SFP. Tipo: L2 UNMANAGED. Case: Metallico. Banda: 8.8 Gbps. Temperatura Funzionamento: -40 °C ~ +75 °C. (IP40) Alimentazione: 44～57 Vcc (non incluso) | 1152 | p | P | 21
| 303701986 | DRL-48V240W1EN | PRO | TRANSMISSION & DISPLAY | ACCESSORI NETWORK | ALIMENTATORE PER SWITCH INDUSTRIALI 240W | Alimentatore per Switch Industriale 240 W, Tensione uscita 48 Vcc, 5 A. Temperatura Di Funzionamento -30 °C ~ +70 °C. Montaggio guida DIN. Alimentazione 100~240 Vca, max. 2.5 A. | 313 | NEW | A | 13
| 303701985 | DRL-48V75W1AZ | PRO | TRANSMISSION & DISPLAY | ACCESSORI NETWORK | ALIMENTATORE PER SWITCH INDUSTRIALI 75W | Alimentatore per Switch Industriale 75 W, Tensione uscita 48 Vcc, 1.57 A. Temperatura Di Funzionamento -30 °C ~ +70 °C. Montaggio guida DIN. Alimentazione 100~240 Vca, max. 1.4 A. | 121 | NEW | A | 13
| 303701406 | ELG-150-48A | PRO | TRANSMISSION & DISPLAY | ACCESSORI NETWORK | ALIMENTATORE SWITCH INDUSTRIALE | Alimentatore Per Switch Industriale 150 W, Output 48 V, 3.13 A, IP65. Temperatura di funzionamento -40 °C ~ +90 °C | 293 | p | B | 16
| 307400120 | HK-SFP-1.25G-1310-DF-mm | PRO | TRANSMISSION & DISPLAY | ACCESSORI NETWORK | FIBRA MULTIMODALE | Duplex Fiber: Tx 1310nm/Rx 1310nm 1.25G Connettore LC Distanza Max 1 km Temperatura di esercizio 0 °C ~ +70 °C | 55 | p | B | 180
| 307400045 | HK-SFP-1.25G-20-1310 | PRO | TRANSMISSION & DISPLAY | ACCESSORI NETWORK | LC SINGLE MODE SINGLE FIBER | Lc Single Mode Single Fiber Tx1310nm/1.25G, RX1550nm/1.25G Connettore LC Distanza Max 20 km Temperatura di esercizio 0 °C ~ +70 °C | 70 | p | A | 180
| 307400046 | HK-SFP-1.25G-20-1550 | PRO | TRANSMISSION & DISPLAY | ACCESSORI NETWORK | LC SINGLE MODE SINGLE FIBER | Lc Single Mode Single Fiber Tx1550nm/1.25G, RX1310nm/1.25G Connettore LC Distanza Max 20 km Temperatura di esercizio 0 °C ~ +70 °C | 98 | p | A | 180
| 307400139 | HK-SFP-1.25G-20-1310-DF | PRO | TRANSMISSION & DISPLAY | ACCESSORI NETWORK | FIBRA MONOMODALE | Duplex Fiber: Tx 1310nm/Rx 1310nm 1.25G Connettore LC Distanza Max 20 km Temperatura di esercizio 0 °C ~ +70 °C | 47 | p | B | 180
| 307400132 | HK-SFP+-10G-20-1270 | PRO | TRANSMISSION & DISPLAY | ACCESSORI NETWORK | FIBRA MONOMODALE | Single Fiber: Tx 1270nm/Rx 1310nm 10G Connettore LC 10G Distanza Max 20 km Temperatura di esercizio 0 °C ~ +70 °C | 391 | p | B | 100
| 307400133 | HK-SFP+-10G-20-1330 | PRO | TRANSMISSION & DISPLAY | ACCESSORI NETWORK | FIBRA MONOMODALE | Single Fiber: Tx 1330nm/Rx 1270nm 10G, Connettore LC Distanza Max 20 km Temperatura di esercizio 0 °C ~ +70 °C | 391 | p | B | 100
| 307400112 | DS-1M01 | PRO | TRANSMISSION & DISPLAY | ACCESSORI NETWORK | PLUG RJ45 | Plug RJ45 per cavo UTP cat. 5E, placcato oro, policarbonato, UL94V-2. 100 pezzi per confezione | 39 | p | A | 50
| 307400113 | DS-1M02 | PRO | TRANSMISSION & DISPLAY | ACCESSORI NETWORK | PLUG RJ45 | Plug RJ45 per cavo UTP cat. 6, placcato oro, policarbonato, UL94V-2. 100 pezzi per confezione. | 63 | p | A | 50
| 102200993 | TV2710D-IR | PRO | TRANSMISSION & DISPLAY | OTTICHE PER TELECAMERE BOX | OTTICA 2.7-10 MM | Ottica 2.7-10 mm Vari-focal IR Auto Iris DC Drive | 81 | = | P | 10
| 102200727 | TV2713D-IR | PRO | TRANSMISSION & DISPLAY | OTTICHE PER TELECAMERE BOX | OTTICA 2.7-13 MM | Ottica 2.7-13 mm Vari-focal IR Auto Iris DC Drive | 138 | = | P | 5
| 102200726 | TV0550D-IRA | PRO | TRANSMISSION & DISPLAY | OTTICHE PER TELECAMERE BOX | OTTICA 5-50 MM | Ottica 5-50 mm Vari-focal IR Auto Iris DC Drive | 173 | = | P | 10
| 102200721 | HV3816P-8MPIR | PRO | TRANSMISSION & DISPLAY | OTTICHE PER TELECAMERE BOX | OTTICA 3.8-16 MM 8MP | Ottica 3.8-16 mm 8MP vari-focal IR Auto Iris DC Drive | 405 | = | A | 24
| 102201044 | HV1140P-8MPIR | PRO | TRANSMISSION & DISPLAY | OTTICHE PER TELECAMERE BOX | OTTICA 11-40 MM 8MP | Ottica 11-40 mm 8MP Vari-focal IR Auto Iris DC Drive | 731 | = | B | 1
| 307400305 | DS-1LN6OPSPE | PRO | TRANSMISSION & DISPLAY | CAVI UTP | CAT 6 100% RAME | Cavo F/UTP Cat 6 23AWG PE 0.565mm Reel packing | 629 | NEW | B | 1
| 307400302 | DS-1LN6USL3 | PRO | TRANSMISSION & DISPLAY | CAVI UTP | CAT 6 100% RAME BLU | Cavo U/UTP Cat 6 23AWG CPR(Cca s1b d0 a1) LSZH 0.565mm Reel packing | 621 | NEW | B | 1
| 307400301 | DS-1LN6UEL3 | PRO | TRANSMISSION & DISPLAY | CAVI UTP | CAT 6 100% RAME BLU | Cavo U/UTP Cat 6 24AWG CPR(Cca s1b d1 a1) LSZH 0.53mm Reel packing | 555 | NEW | B | 1
| 307400304 | DS-1LN6USL5 | PRO | TRANSMISSION & DISPLAY | CAVI UTP | CAT 6 100% RAME BIANCO | Cavo U/UTP Cat 6 23AWG CPR(Eca) LSZH 0.565mm | 520 | NEW | B | 1
| 307400303 | DS-1LN6UEL5 | PRO | TRANSMISSION & DISPLAY | CAVI UTP | CAT 6 100% RAME BIANCO | Cavo U/UTP Cat 6 24AWG CPR(Eca) LSZH 0.53mm | 453 | NEW | B | 1
| 307400299 | DS-1LN5EPSL3 | PRO | TRANSMISSION & DISPLAY | CAVI UTP | CAT 5E 100% RAME BLU | Cavo F/UTP Cat 5e 24AWG CPR(Cca s1b d1 a1) LSZH 0.5mm Reel packing | 594 | NEW | B | 1
| 307400300 | DS-1LN5EUSL5 | PRO | TRANSMISSION & DISPLAY | CAVI UTP | CAT 5E 100% RAME BIANCO | Cavo U/UTP Cat 5e 24AWG CPR(Eca) LSZH 0.5mm | 387 | NEW | B | 1
| 307400029 | DS-1LN5E-S | PRO | TRANSMISSION & DISPLAY | CAVI UTP | CAVO CAT 5E | Cavo UTP CAT 5E Diam. 0,5, Matassa da 305 metri, Grigio. Certificazione ECA AWG24 | 348 | p | B | 1
| 307400043 | DS-1LN6-UU | PRO | TRANSMISSION & DISPLAY | CAVI UTP | CAVO CAT 6 | Cavo UTP CAT 6 Diam. 0,565, Matassa da 305 metri, Arancione. Certificazione ECA AWG23 | 504 | p | B | 1
| 301801029 | DS-3WF01C-2N | PRO | TRANSMISSION & DISPLAY | TRASMISSIONE WI-FI | PONTE RADIO DA INTERNO | Ponte radio da interno 2.4 GHz IEEE802.11 b/g/n. Distanza max. 500 metri. Antenna 2x2 MIMO 6 dBi angolo orizz. 65°, vert. 60°. Potenza uscita 27 dBm, Banda 300 Mbps. Ethernet x2 10/100 RJ45. Funzioni WPA-PSK/WPA2-PSK, IP/MAC filter, SSID hidden, TCP/UDP/ARP/ICMP/HTTP/NTP, NTP, Syslog, SNMP, Configurazione Web. Alimentazione PoE passivo 12 Vcc 1 A. Temperatura di funzionamento -30 °C ~ +65 °C. Alimentazione 100~240 Vca 2.8 W. Venduto in coppia. | 676 | p | B | 5
| 301801406 | DS-3WF0AC-2NT | PRO | TRANSMISSION & DISPLAY | TRASMISSIONE WI-FI | PONTE RADIO DA INTERNO 100M | Ponte radio da interno 2.4 GHz IEEE802.11 b/g/n. Distanza max. 100 metri. Antenna 2x2 MIMO 8 dBi angolo orizz. 65°, vert. 30°. Potenza uscita 20 dBm, Banda 300 Mbps. Ethernet x2 10/100 RJ45. Funzioni WPA-PSK/WPA2-PSK, IP/MAC filter, SSID hidden, TCP/UDP/ARP/ICMP/HTTP/NTP, NTP, Syslog, SNMP, Configurazione Web. Alimentazione PoE passivo 12 Vcc 1 A. Temperatura di funzionamento -30 °C ~ +55 °C. Alimentazione 100~240 Vca 2.8 W. Venduto in coppia. | 238 | NEW | B | 10
| 317200007 | DS-3WF02C-5AC/O | PRO | TRANSMISSION & DISPLAY | TRASMISSIONE WI-FI | WIFI 5 GHZ PUNTO MULTIPUNTO | Bridge wireless CPE da esterno a 5 GHz, standard 802.11a/n/ac, distanza massima 5 km, antenna 2x2 MIMO con throughput ≤ 867 Mbps. Channel Width 20/40/80 MHz, guadagno 9 dBi, potenza di uscita 22 dBm, Angolo O: 35°. Porte 2x Gigabit RJ45, TDMA, DFS, TPC, Smart Managed. Alimentazione 12 Vcc o PoE Passivo, max. 6 W. Temperatura di funzionamento -30 °C ~ +70 °C. Dim. 92x187x58 mm. Certificazioni CE, EMC | 273 | NEW | B | 5
| 302502230 | DS-D5019QE-B | PRO | TRANSMISSION & DISPLAY | MONITOR | STANDARD MONITOR | Monitor 19" Tecnologia: LED Backlight Risoluzione: HD 1366x768 Input HDMI/VGA Angolo di visione: 90°/65° 3D Comb Filter, 3D Noise Reduction, 3D De-interlace Compatibilità con staffe VESA Case: Plastico | 336 | q | B | 2
| 302502499 | DS-D5032QE | PRO | TRANSMISSION & DISPLAY | DISPLAY 24/7 | CASE PLASTICO FHD | Monitor 32" Tecnologia: LED Backlight, Risoluzione: Full HD 1920x1080, Input HDMI/VGA/DVI, Angolo di visione: 178°/178°, 3D Comb Filter, 3D Noise Reduction, 3D De-interlace, Compatibilità con staffe VESA, Case: Plastico | 664 | q | A | 1
| 302502715 | DS-D5043QE | PRO | TRANSMISSION & DISPLAY | DISPLAY 24/7 | CASE PLASTICO FHD | Monitor 43" Tecnologia: LED Backlight, Risoluzione: Full HD 1920x1080, Input HDMI/VGA, Angolo di visione: 178°/178°, 3D Comb Filter, 3D Noise Reduction, 3D De-interlace, Compatibilità con staffe VESA, Case: Plastico | 1277 | p | B | 1
| 302504398 | DS-D5022FN-C | PRO | TRANSMISSION & DISPLAY | DISPLAY 24/7 | CASE PLASTICO FRAMELESS FHD | Monitor 22" Tecnologia: LED Backlight, Risoluzione: Full-HD 1920x1080, Input HDMI/VGA, Angolo di visione: 178°/178°, 3D Comb Filter, 3D Noise Reduction, 3D De-interlace, Compatibilità con staffe VESA, Case: Plastico | 398 | q | B | 1
| 302502963 | DS-D5024FN | PRO | TRANSMISSION & DISPLAY | DISPLAY 24/7 | CASE PLASTICO FRAMELESS FHD | Monitor 24" Tecnologia: LED Backlight. Risoluzione: Full-HD 1920x1080, Ingressi HDMI/VGA, Angolo di visione: 178°/178°. Luminosità 250 cd/m2, contrasto 4000:1. Compatibilità con staffe VESA 100x100 mm, Case: Plastico. Alimentazione 100~240 Vca | 418 | q | A | 1
| 302502964 | DS-D5027FN | PRO | TRANSMISSION & DISPLAY | DISPLAY 24/7 | CASE PLASTICO FRAMELESS FHD | Monitor 27" Tecnologia: LED Backlight, Risoluzione: Full-HD 1920x1080, Input HDMI/VGA, Angolo di visione: 178°/178°, 3D Comb Filter, 3D Noise Reduction, 3D De-interlace, Compatibilità con staffe VESA, Case: Plastico | 504 | q | B | 2
| 302501219 | DS-D5022FC | PRO | TRANSMISSION & DISPLAY | DISPLAY 24/7 | CASE PLASTICO INDUSTRIALE FHD | Monitor 22" Tecnologia: LED Backlight, Risoluzione: Full-HD 1920x1080, Input HDMI/VGA/BNC/Audio, Output BNC, Audio, Speaker Integrati, Angolo di visione: 170°/160°, 3D Comb Filter, 3D Noise Reduction, 3D De-interlace, Compatibilità con staffe VESA, Case: Plastico | 579 | = | B | 1
| 302501817 | DS-D5032FC-A | PRO | TRANSMISSION & DISPLAY | DISPLAY 24/7 | CASE PLASTICO INDUSTRIALE FHD | Monitor 32" Tecnologia: LED Backlight, Risoluzione: Full-HD 1920x1080, Input HDMI/VGA/BNC/Audio, Output BNC, Audio, Speaker Integrati, Angolo di visione: 178°/178°, 3D Comb Filter, 3D Noise Reduction, 3D De-interlace, Compatibilità con staffe VESA. Case: Plastico | 1316 | p | B | 1
| 317500096 | DS-D5024FC-C | PRO | TRANSMISSION & DISPLAY | DISPLAY 24/7 | CASE PLASTICO INDUSTRIALE FHD | Monitor 23.8" Tecnologia: E-LED Backlight, Risoluzione: Full-HD 1920x 1080, luminosità 250 cd/m2, Pixel Pitch 0.0915 x 0.2745 mm. Input HDMI/VGA/BNC/AUDIO, Speaker Integrati, 1x USB 2.0, Angolo di visione: 178°/178°, 3D Comb Filter, 3D Noise Reduction. Compatibilità con staffe VESA 75x75, Case: Plastico, bordo ultra fine. Temperatura di lavoro -20 °C ~ +40°C. Alimentazione 100~240 Vca max. 25 W. | 551 | NEW | B | 1
| 317500077 | DS-D5022FC-C | PRO | TRANSMISSION & DISPLAY | DISPLAY 24/7 | CASE PLASTICO INDUSTRIALE FHD | Monitor 21,5" Tecnologia: E-LED Backlight, Risoluzione: Full-HD 1920x 1080, luminosità 250 cd/m2, Pixel Pitch 0.0831 x 0.241 mm. Input HDMI/VGA/BNC/AUDIO, Speaker Integrati, 1x USB 2.0, Angolo di visione: 178°/178°, 3D Comb Filter, 3D Noise Reduction. Compatibilità con staffe VESA 75x75, Case: Plastico, bordo ultra fine. Temperatura di lavoro -20 °C ~ +40°C. Alimentazione 100~240 Vca max. 22 W. | 621 | NEW | B | 1
| 302503563 | DS-D5027UC | PRO | TRANSMISSION & DISPLAY | DISPLAY | CASE PLASTICO INDUSTRIALE 4K | Monitor 27" Tecnologia: LED Backlight, Risoluzione: 4K 3840x2160, Input HDMI/VGA/DP, Output Audio, Angolo di visione: 178°/178°, 3D Comb Filter, 3D Noise Reduction, 3D De-interlace, Compatibilità con staffe VESA, Case: Plastico | 1301 | q | B | 1
| 302502773 | DS-D5043UC | PRO | TRANSMISSION & DISPLAY | MONITOR | MONITOR 4K SERIE UC | Monitor 43" Tecnologia: LED Backlight, Risoluzione: 4K 3840x2160, Input HDMI/VGA/LAN/RS232/Audio/USB, Output Audio. Angolo di visione: 178°/178° 3D Comb Filter, 3D Noise Reduction, 3D. De-interlace, Compatibilità con staffe VESA, Case: Plastico | 2090 | p | B | 1
| 317500075 | DS-D5050UC | PRO | TRANSMISSION & DISPLAY | MONITOR | MONITOR 4K SERIE UC | Monitor 50" Tecnologia: LED Backlight, Risoluzione: 4K 3840x2160, Input 2*HDMI/VGA/LAN/RS232/USB/AV input, Output Audio SPDIF, Angolo di visione: 178°/178°, 3D Comb Filter, 3D Noise Reduction, 3D De-interlace, Compatibilità con staffe VESA, Case: Plastico | 2578 | p | P | 1
| 317500078 | DS-D5055UC | PRO | TRANSMISSION & DISPLAY | MONITOR | MONITOR 4K SERIE UC | Monitor 55" Tecnologia: LED Backlight, Risoluzione: 4K 3840x2160, Input HDMI/VGA/LAN/RS232/USB/Audio, Output Audio, Angolo di visione: 178°/178°, 3D Comb Filter, 3D Noise Reduction, 3D De-interlace, Compatibilità con staffe VESA, Case: Plastico | 3012 | p | B | 1
| 317500079 | DS-D5065UC | PRO | TRANSMISSION & DISPLAY | MONITOR | MONITOR 4K SERIE UC | Monitor 65" Tecnologia: LED Backlight, Risoluzione: 4K 3840x2160, Input HDMI/VGA/LAN/RS232/USB/Audio, Output Audio, Angolo di visione: 178°/178°, 3D Comb Filter, 3D Noise Reduction, 3D De-interlace, Compatibilità con staffe VESA, Case: Plastico | 4375 | p | A | 1
| 190115892 | DS-DM1940W | PRO | TRANSMISSION & DISPLAY | STAFFE PER MONITOR | STAFFA PER MONITOR | Staffa a parete, Modelli compatibili: DS-D5019QE. DS-D5019QE-B. DS-D5022QE-E. DS-D5022QE-B. DS-D5022FC. DS-D5024FC. DS-D5032FC-A. DS-D5032FL. DS-D5032FL-B. DS-D5032FL-C. DS-D5040FC. DS-D5028UC. DS-D5027UC | 23 | p | A | 25
| 190115893 | DS-DM4255W | PRO | TRANSMISSION & DISPLAY | STAFFE PER MONITOR | STAFFA PER MONITOR | Staffa a parete, Modelli compatibili: DS-D5043FC. DS-D5043FL. DS-D5049FL. DS-D5055FL. DS-D5055UL-B. DS-D5043UC. DS-D5050UC. DS-D5055UC. DS-D5043UC-B. DS-D5055UC-B | 31 | p | P | 10
| 190115141 | DS-DM6586W | PRO | TRANSMISSION & DISPLAY | STAFFE PER MONITOR | STAFFA PER MONITOR | Staffa a parete, Modelli compatibili: DS-D5065UC | 121 | p | B | 1
| 190149608 | DS-DM4303B | PRO | TRANSMISSION & DISPLAY | STAFFE PER MONITOR | STAFFA PER MONITOR | Base da Tavolo per DS-D5043FL-B | 54 | = | B | 2
| 190149244 | DS-DM5503B | PRO | TRANSMISSION & DISPLAY | STAFFE PER MONITOR | STAFFA PER MONITOR | Base da Tavolo per DS-D5055FL-B | 64 | = | B | 1
| 190154079 | DS-DM4304B | PRO | TRANSMISSION & DISPLAY | STAFFE PER MONITOR | STAFFA PER MONITOR | Base da Tavolo per DS-D5043UC | 70 | p | B | 2
| 190159011 | DS-DM5001B | PRO | TRANSMISSION & DISPLAY | STAFFE PER MONITOR | STAFFA PER MONITOR | Base da Tavolo per DS-D5050UC | 74 | p | B | 2
| 190154080 | DS-DM5504B | PRO | TRANSMISSION & DISPLAY | STAFFE PER MONITOR | STAFFA PER MONITOR | Base da Tavolo per DS-D5055UC | 78 | p | B | 2
| 190154102 | DS-DM6501B | PRO | TRANSMISSION & DISPLAY | STAFFE PER MONITOR | STAFFA PER MONITOR | Base da Tavolo per DS-D5065UC | 86 | p | B | 2
| 327700001 | DS-UVC-X12 | PRO | TRANSMISSION & DISPLAY | WEBCAM | WEBCAM + MICROFONO + SPEAKER | Telecamera portatile per conferenze, Risoluzione 1080P, grandangolo 120°, 4 Mic-Array, Altoparlante HD, Riduzione intelligente del rumore | 543 | NEW | B | 9
| 300614936 | DS-UL8 | PRO | TRANSMISSION & DISPLAY | WEBCAM | WEBCAM 4K + MICROFONO + LED, AUTO FOCUS | Webcam con sensore CMOS 4K, 0.1 Lux @ (F1.2,AGC ON), microfono integrato, USB 3.0/USB 2.0, Risoluzione 3840x2160 @30/25 Fps, obiettivo fisso da 3.6 mm, messa a fuoco automatica, staffa magnetica, luce di riempimento integrata. Free Desktop-Tripo | 508 | NEW | B | 10
| 300614935 | DS-UL4 | PRO | TRANSMISSION & DISPLAY | WEBCAM | WEBCAM 4MP + MICROFONO + LED, AUTO FOCUS | Webcam con sensore CMOS da 4 MP, 0.1 Lux @ (F1.2, AGC ON), microfono integrato, USB 2.0, Risoluzione 2560x1440 a 30/25 Fps, obiettivo fisso da 3.6 mm, messa a fuoco automatica, staffa magnetica, luce di riempimento integrata. Free Desktop-Tripod | 395 | NEW | B | 10
| 300614934 | DS-UL2 | PRO | TRANSMISSION & DISPLAY | WEBCAM | WEBCAM 2MP + MICROFONO + LED, AUTO FOCUS | Webcam con sensore CMOS da 2 MP, 0.1 Lux @ (F1.2, AGC ON), microfono integrato, USB 2.0, Risoluzione 1920x1080 a 30/25 Fps, obiettivo fisso da 3.6 mm, messa a fuoco automatica, staffa magnetica, luce di riempimento integrata. Free Desktop-Tripod | 340 | NEW | B | 10
| 300614772 | DS-U102 | PRO | TRANSMISSION & DISPLAY | WEBCAM | WEBCAM 2MP PTZ + MICROFONO | Webcam con sensore CMOS da 2 MP, 0.1 Lux @ (F1.2, AGC ON), microfono integrato, USB 2.0, Risoluzione 1920x1080 a 30/25 Fps, PTZ, obiettivo varifocale motorizzato da 3,1~15,5 mm | 1262 | NEW | B | 4
| 300614670 | DS-U18 | PRO | TRANSMISSION & DISPLAY | WEBCAM | WEBCAM 4K + MICROFONO | Webcam con sensore CMOS da 8 MP, 0.1 Lux @ (F1.2, AGC ON), microfono integrato, USB 3.0, Risoluzione 3840 x 2160 a 30/25 Fps, obiettivo fisso da 3.6 mm | 395 | NEW | B | 10
| 300614669 | DS-U12 | PRO | TRANSMISSION & DISPLAY | WEBCAM | WEBCAM 2MP + MICROFONO | Webcam con sensore CMOS da 2 MP, 0.1 Lux @ (F1.2, AGC ON), microfono integrato, USB 2.0, Risoluzione 1920x1080 @ 30/25fps, obiettivo fisso da 3.6 mm | 164 | NEW | B | 10
| 300615002 | DS-UC4 | PRO | TRANSMISSION & DISPLAY | WEBCAM | WEBCAM 4MP + MICROFONO, AUTO FOCUS | Webcam con sensore CMOS 2K, 0.1 Lux @ (F1.2, AGC ON), messa a fuoco automatica, microfono integrato, USB 2.0, Risoluzione 2560x1440 @ 30/25fps, trattamento anodico. NUOVO Design. Obiettivo fisso da 3.6 mm | 324 | NEW | B | 10
| 300615001 | DS-UC2 | PRO | TRANSMISSION & DISPLAY | WEBCAM | WEBCAM 2MP + MICROFONO, AUTO FOCUS | Webcam con sensore CMOS da 2 MP, 0.1 Lux @ (F1.2, AGC ON), messa a fuoco automatica, microfono integrato, USB 2.0, Risoluzione 1920x1080 @ 30/25fps, trattamento anodico. NUOVO Design. Obiettivo fisso da 3.6 mm | 246 | NEW | B | 10
| 300615277 | DS-U04P | PRO | TRANSMISSION & DISPLAY | WEBCAM | WEBCAM 4MP + MICROFONO + AUTO FOCUS | Webcam con sensore CMOS da 4 MP, 0.1 Lux @ (F1.2, AGC ON), microfono integrato, messa a fuoco automatica USB 2.0, Risoluzione 2560x1440 @ 30/25fps, obiettivo fisso da 3.6 mm | 203 | NEW | B | 10
| 300615276 | DS-U02P | PRO | TRANSMISSION & DISPLAY | WEBCAM | WEBCAM 2MP + MICROFONO + AUTO FOCUS | Webcam con sensore CMOS da 2 MP, 0.1 Lux @ (F1.2, AGC ON), microfono integrato, messa a fuoco automatica USB 2.0, Risoluzione 1920x1080 @ 30/25fps, obiettivo fisso da 3.6 mm | 137 | NEW | B | 10
| 300614678 | DS-U02 | PRO | TRANSMISSION & DISPLAY | WEBCAM | WEBCAM 2MP + MICROFONO | Webcam con sensore CMOS da 2 MP, 0.1 Lux @ (F1.2, AGC ON), microfono integrato, USB 2.0, Risoluzione 1920x1080 @30/25fps, obiettivo fisso da 3.6 mm | 86 | NEW | B | 10
| 301600259 | DS-1H18 | PRO | TRANSMISSION & DISPLAY | ACCESSORI PER MONITOR | TRASMETTITORE PASSIVO | Trasmettitore passivo HD-TVI su cavo twistato CAT-5 UTP Impedenza da 75 Ω a 100 Ω Distanza di trasmissione a colori fino a 200 m, Compatibile con tecnologia PoC, 2 pezzi per confezione | 14.5 | = | A | 100
| 307400306 | DS-1H18S/E | PRO | TRANSMISSION & DISPLAY | ACCESSORI PER MONITOR | TRASMETTITORE PASSIVO | Trasmettitore passivo HD-TVI su cavo twistato CAT-5 UTP Impedenza da 75 Ω a 100 Ω Distanza di trasmissione a colori fino a 200 m, 2 pezzi per confezione | 9 | = | B | 300
| 101701319 | ADS-12FG-12N | PRO | ACCESSORI | ALIMENTATORI | ALIMENTATORI | Alimentatore. Ingresso 230 Vca, Uscita 12 Vcc, 1 A | 14 | = | A | 1
| 101700700 | MSA-C2000IC12 | PRO | ACCESSORI | ALIMENTATORI | ALIMENTATORI | Alimentatore. Ingresso 230 Vca, Uscita 12 Vcc, 2 A | 22 | = | A | 100
| 101700306 | EU24VPOWERSUPPLY | PRO | ACCESSORI | ALIMENTATORI | ALIMENTATORI | Trasformatore a spina. Ingresso 230 Vca, Uscita 24 Vca, 2.5 A | 54 | = | A | 8
| 101700361 | 60WPOEINJECTOR | PRO | ACCESSORI | ALIMENTATORI | ALIMENTATORI | POE injector 60 W, 1x RJ45 10/100/1000 Mbps | 217 | = | A | 42
| 302600066 | DS-1005KI | PRO | TRANSMISSION & DISPLAY | TASTIERE | TASTIERA | Tastiera di controllo USB Joystick a 3 assi, controllo di videoregistratori e VMS. Compatibile con sistemi operativi Windows 7, Vista, XP, 2003 | 491 | = | B | 12
| 302600147 | DS-1006KI | PRO | TRANSMISSION & DISPLAY | TASTIERE | TASTIERA | Tastiera di controllo a 4 assi LCD Screen con risoluzione 128x64 Controllo attraverso RS-232, RS-422, RS-485. Interfaccia USB 1.0 | 582 | = | B | 6
| 302600140 | DS-1200KI | PRO | TRANSMISSION & DISPLAY | TASTIERE | TASTIERA | Tastiera di controllo multifunzione a 4 assi. LCD Screen con risoluzione 128x64. Controllo fino a 1000 dispositivi. Interfaccia USB2.0. RS-232, RS-485, RS422, RJ45 | 898 | = | B | 6
| 302600247 | DS-1100KI | PRO | TRANSMISSION & DISPLAY | TASTIERE | TASTIERA | Tastiera di controllo multifunzione su IP a 3 assi. Touch screen TFT da 7" con risoluzione 800x480. Decodifica fino ad 1 ch 1080P. Controllo fino a 256 DVR, Tlc IP, Speed Dome. Interfaccia USB2.0 per backup video | 2262 | = | B | 4
| 302600232 | DS-1600KI | PRO | TRANSMISSION & DISPLAY | TASTIERE | TASTIERA | Tastiera di controllo multifunzione a 4 assi. Touchscreen capacitivo 10, 1". Display e joystick separabili. Wi-Fi. Preview, PTZ e controllo TV wall. 2 USB2.0, HDMI. DVI. 2 Audio In/Out. RJ45. | 2607 | = | P | 4
| 303800560 | SKYHAWK1TB | PRO | STORAGE | HARD DISK | HDD SPECIFICO PER VIDEOSORVEGLIANZA 1TB | HDD SPECIFICO PER VIDEOSORVEGLIANZA 1TB. Per ogni dispositivo di registrazione è possibile avere installati fino a un massimo di 2 HDD con capacità compresa tra 1TB e 2TB. Gestione Indicativa fino a 32 streaming video. Garanzia di 3 anni, servizio di recovery in caso di guasto è a pagamento (richiesta a Seagate) | 171 | = | B | 1
| 303800505 | SKYHAWK2TB | PRO | STORAGE | HARD DISK | HDD SPECIFICO PER VIDEOSORVEGLIANZA 2TB | HDD SPECIFICO PER VIDEOSORVEGLIANZA 2TB. Per ogni dispositivo di registrazione è possibile avere installati fino a un massimo di 2 HDD con capacità compresa tra 1TB e 2TB. Gestione Indicativa fino a 32 streaming video. Garanzia di 3 anni, servizio di recovery in caso di guasto è a pagamento (richiesta a Seagate) | 243 | = | B | 1
| 303801254 | SKYHAWK4TB | PRO | STORAGE | HARD DISK | HDD SPECIFICO PER VIDEOSORVEGLIANZA 4TB | HDD SPECIFICO PER VIDEOSORVEGLIANZA 4TB. Gestione indicativa fino a 64 streaming video. Gestione RAID. Possibilità di utilizzare più di 2 HDD per dispositivo. Garanzia di 3 anni, il servizio di recovery in caso di guasto è gratuito per la durata della garanzia | 437 | = | A | 1
| 303800623 | SKYHAWK6TB | PRO | STORAGE | HARD DISK | HDD SPECIFICO PER VIDEOSORVEGLIANZA 6TB | HDD SPECIFICO PER VIDEOSORVEGLIANZA 6TB. Gestione indicativa fino a 64 streaming video. Gestione RAID. Possibilità di utilizzare più di 2 HDD per dispositivo. Garanzia di 3 anni, il servizio di recovery in caso di guasto è gratuito per la durata della garanzia | 690 | = | A | 1
| 303801042 | SKYHAWK8TB | PRO | STORAGE | HARD DISK | HDD SPECIFICO PER VIDEOSORVEGLIANZA 8TB | HDD SPECIFICO PER VIDEOSORVEGLIANZA 8TB. Gestione indicativa fino a 64 streaming video, Gestione RAID, Possibilità di utilizzare più di 2 HDD per dispositivo. Garanzia di 3 anni, il servizio di recovery in caso di guasto è gratuito per la durata della garanzia | 1039 | = | A | 1
| 303801082 | SKYHAWK10TB | PRO | STORAGE | HARD DISK | HDD SPECIFICO PER VIDEOSORVEGLIANZA 10TB | HDD SPECIFICO PER VIDEOSORVEGLIANZA 10 TB. Gestione indicativa fino a 64 streaming video, Gestione RAID, Possibilità di utilizzare più di 2 HDD per dispositivo. Garanzia di 3 anni, il servizio di recovery in caso di guasto è gratuito per la durata della garanzia | 1154 | = | A | 1
| 311501361 | HS-TF-L2I/16G/P | PRO | STORAGE | MICRO SD | MICRO SD 16 GB | MicroSDHC™ 16Gb Classe 10 Velocità di lettura/scrittura: 95/20 MB/s, più di 500 P/E cicli. Temperatura di funzionamento 0 °C ~ +70 °C | 19 | q | A | 25
| 311501362 | HS-TF-L2I/32G/P | PRO | STORAGE | MICRO SD | MICRO SD 32 GB | MicroSDHC™ 32 GB Classe 10 Velocità di lettura/scrittura: 95/20 MB/s, più di 500 P/E cicli. Temperatura di funzionamento 0 °C ~ +70 °C | 20 | q | A | 25
| 311501363 | HS-TF-L2I/64G/P | PRO | STORAGE | MICRO SD | MICRO SD 64 GB | MicroSDHC™ 64Gb Classe 10 Velocità di lettura/scrittura: 95/24 MB/s, più di 500 P/E cicli. Temperatura di funzionamento 0 °C ~ +70 °C | 37 | q | A | 25
| 311501364 | HS-TF-L2I/128G/P | PRO | STORAGE | MICRO SD | MICRO SD 128 GB | MicroSDHC™ 128 GB Classe 10 Velocità di lettura/scrittura: 95/24 MB/s, più di 500 P/E cicli. Temperatura di funzionamento 0 °C ~ +70 °C | 83 | q | A | 25
| 311501365 | HS-TF-L2I/256G/P | PRO | STORAGE | MICRO SD | MICRO SD 256 GB | MicroSDHC™ 256 GB Classe 10 Velocità di lettura/scrittura: 99/25 MB/s, più di 500 P/E cicli. Temperatura di funzionamento 0 °C ~ +70 °C | 157 | p | A | 25
| 311501046 | HS-TF-P1/32G | PRO | STORAGE | MICRO SD | MICRO SD 32 GB FUNZIONI INTELLIGENTI | MicroSDHC™ 32 GB Supporta Funzioni Intelligenti, Classe 10, Velocità di lettura/scrittura: 90/25 MB/s, più di 3000 P/E cicli. Temperatura di funzionamento -25 °C ~ +85 °C | 51 | p | A | 25
| 311501047 | HS-TF-P1/64G | PRO | STORAGE | MICRO SD | MICRO SD 64 GB FUNZIONI INTELLIGENTI | MicroSDHC™ 64Gb Supporta Funzioni Intelligenti, Classe 10, Velocità di lettura/scrittura: 100/50 MB/s, più di 3000 P/E cicli. Temperatura di funzionamento -25 °C ~ +85 °C | 102 | p | A | 25
| 311501048 | HS-TF-P1/128G | PRO | STORAGE | MICRO SD | MICRO SD 128 GB FUNZIONI INTELLIGENTI | MicroSDHC™ 128 GB Supporta Funzioni Intelligenti, Classe 10, Velocità di lettura/scrittura: 100/90 MB/s, più di 3000 P/E cicli. Temperatura di funzionamento -25 °C ~ +85 °C | 221 | p | A | 25
| 311501859 | HS-TF-P1/256G | PRO | STORAGE | MICRO SD | MICRO SD 256 GB FUNZIONI INTELLIGENTI | MicroSDHC™ 256 GB Supporta Funzioni Intelligenti, Classe 10, Velocità di lettura/scrittura: 100/90 MB/s, più di 3000 P/E cicli. Temperatura di funzionamento -25 °C ~ +85 °C | 334 | p | A | 25
| 303500428 | DS-6901UDI | PRO | TRANSMISSION & DISPLAY | DECODER | DECODER | Uscite Video 1x VGA/HDMI/BNC. Decoding 16 Ch, Risoluzione Decoding 12MP@20 Fps 2ch / 8MP@30Fps 4ch / 5MP@ 30Fps 6ch / 2MP @ 30Fps 16ch Input Audio I/O 1/1 Allarme I/O 8/8 Interfaccia di Rete 1x Ethernet 10/100/1000 Mbps Interfaccia 1x RS-485 1*RS-232 Alimentazione 12 Vcc 15 W Temperatura di esercizio -10 °C ~ +55 °C | 2387 | p | P | 1
| 303500910 | DS-6904UDI | PRO | TRANSMISSION & DISPLAY | DECODER | DECODER | Uscite Video 4x HDMI/2x BNC Decoding 32 Ch. Risoluzione Decoding 12MP@20 Fps 4ch / 8MP@30Fps 8ch / 5MP@ 30Fps 12ch / 2MP @ 30Fps 32ch Input VGA / DVI 1080p Audio I/O 1/4 Allarme I/O 8/8 Interfaccia di Rete 2x Ethernet 10/100/1000 Mbps Interfaccia 1* RS-485 1*RS-232 Alimentazione 220 Vca 70 W Temperatura di esercizio -10 °C ~ +55 °C | 5031 | p | B | 1
| 303500912 | DS-6908UDI | PRO | TRANSMISSION & DISPLAY | DECODER | DECODER | Uscite Video 8x HDMI / 4x BNC Decoding 64CH. Risoluzione Decoding 12MP@20 Fps 8ch / 8MP@30Fps 16ch / 5MP@ 30Fps 24ch / 2MP @ 30Fps 64ch Input VGA / DVI 1080p Audio I/O 1/8 Allarme I/O 8/8 Interfaccia di Rete 2x Ethernet 10/100/1000 Mbps Interfaccia 1* RS-485 1*RS-232 Alimentazione 220 Vca 70 W Temperatura di esercizio -10 °C ~ +55 °C | 7676 | p | B | 1
| 303500915 | DS-6910UDI | PRO | TRANSMISSION & DISPLAY | DECODER | DECODER | Uscite Video 10x HDMI / 5x BNC Decoding 80CHRisoluzione Decoding 12MP@20 Fps 10ch / 8MP@30Fps 20ch / 5MP@ 30Fps 30ch / 2MP @ 30Fps 80ch Input VGA / DVI 1080p Audio I/O 1/10 Allarme I/O 8/8 Interfaccia di Rete 2x Ethernet 10/100/1000 Mbps Interfaccia 1x RS-485 1x RS-232 Alimentazione 100~240 Vca 108 W Temperatura di esercizio -10 °C ~ +55 °C | 9383 | p | B | 1
| 303500918 | DS-6912UDI | PRO | TRANSMISSION & DISPLAY | DECODER | DECODER | Uscite Video 12x HDMI / 6x BNC Decoding 96CH. Risoluzione Decoding 12MP@20 Fps 12ch / 8MP@30Fps 24ch / 5MP@ 30Fps 36ch / 2MP @ 30Fps 96ch Input VGA / DVI 1080p Audio I/O 1/12 Allarme I/O 8/8 Interfaccia di Rete 2x Ethernet 10/100/1000 Mbps Interfaccia 1* RS-485 1*RS-232 Alimentazione 100~240 Vca 108 W Temperatura di esercizio -10 °C ~ +55 °C | 9988 | p | B | 1
| 303500921 | DS-6916UDI | PRO | TRANSMISSION & DISPLAY | DECODER | DECODER | Uscite Video 16x HDMI / 8x BNC Decoding 128CH. Risoluzione Decoding 12MP@20 Fps 16ch / 8MP@30Fps 32ch / 5MP@ 30Fps 48ch / 2MP @ 30Fps 128ch Input VGA / DVI 1080p Audio I/O 1/16 Allarme I/O 8/8 Interfaccia di Rete 2x Ethernet 10/100/1000 Mbps Interfaccia 1x RS-485 1x RS-232 Alimentazione 100~240 Vca 108 W Temperatura di esercizio -10 °C ~ +55 °C | 12289 | p | B | 1
| 304900041 | DS-2FP2020 | PRO | ACCESSORI | MICROFONO | MICROFONO AMBIENTALE | Microfono Omnidirezionale Hi-Fi per TVCC | 93 | = | B | 100
| 600100001 | ON-SITESERVICE | PRO | SERVICE | RESET PASSWORD | RESET PASSWORD | Reset Password | 39 | = | A | 1
| 310807479 | HIKCENTRAL-WORKSTATION/I3 | PRO | TVCC | HIKCENTRAL | HIKCENTRAL-WORKSTATION/I3 128CH NON ESPANDIBILE | HikCentral-Workstation-All-in-One . Prodotto Integrato con pacchetto base di videosorveglianza HikCentral - PRE INSTALLATO – che include le funzioni fondamentali del sistema di videosorveglianza. 128 telecamere Hikvision gestibili. Supporta: Cloud Storage Server, memoria ausiliaria, gestione allarmi (configurazione Allarme, registri allarmi, ricerca allarmi), notifica e-mail, Active Directory, esecuzione su macchina virtuale, 5 utenti connessi simultaneamente, operazione client (commutazione automatica, vista privata, aggiunta Tag, blocco video, riproduzione istantanea. Divisione finestra personalizzata).Hardware: i3-8100/8G DDR4/M.2 256 GB SSDx1/1GbEx1/300 W/Small Form Factor/Win 10 Enterprise 64 Bit/3 years 7x24 global platinum service | 6050 | = | B | 1